## 1.RMS 구축현황
1. 빌딩RMS 구축현황
순번 | 고객군 | WBS | 지역 | 현장명 | 구축년도 | 시설인원 | 설치위치 | 장비분류 | APN | MODEM | f/w | 회선번호 | 라우터 관리주소 | A2U SID | MAC | S/W | 개통일 | 요금제 | 관제PC 구매 | 공사업체 | 기타
1 | 엔에프컨소시엄 | F0322 | 서울 상암동 | 디지털큐브빌딩 | 2014 | 상주 | B7F 냉동기실 | CIMON-PLCS | MT | CNR-L500 | 1.1.5 | 012-2521-8935 | serv0020b.cns-link.net |  |  |  | 2020-04-21 | PAD 150 | 현장PC 활용 | JS
[5 empty] | 2014 |  | B3F 기계실 | CIMON-PLCS | MT | CNR-L500 | 1.1.5 | 012-2521-8026 | serv0021b.cns-link.net |  |  |  | 2020-04-21 | PAD 150
[5 empty] | 2014 |  | B1F 공조실 | CIMON-PLCS | MT | CNR-L500 | 1.1.5 | 012-2521-8954 | serv0022b.cns-link.net |  |  |  | 2020-04-21 | PAD 150
[5 empty] | 2014 |  | 22F 공조실 | CIMON-PLCS | MT | CNR-L500 | 1.1.5 | 012-2521-9440 | serv0024b.cns-link.net |  |  |  | 2020-04-21 | PAD 150
[5 empty] | 2018 |  | B1F 방재실 | A2U-SGW | MT | GMR-L100 | 1.4.10s | 012-2257-6548 | serv0087.cns-link.net | 10035/1 | A3A233 | 421 | 2015-10-13 | loT LTE 120
2 | ㈜LG | F0020 | 서울 종로구 | LG광화문빌딩 | 2014 | 상주 | B5F 기계실 | KISAN-GW | MT | GMR-L100 | 1.4.10s | 012-2251-3918 | serv0005.cns-link.net |  |  |  | 2015-06-19 | loT LTE 90 | 현장PC 활용 | JS
[5 empty] | 2014 |  | B4F 공조실 | KISAN-BOARD
[5 empty] | 2014 |  | 1F 방재실 | A2U-SGW | MT | CNR-L500 | 1.1.5 | 012-2627-3139 | serv0001a.cns-link.net | 10118/1 |  |  | 2020-11-09 | PAD 150 |  |  | 012-2254-2038
|  | F0355 | 부산 부산진구 | 연암기념관 | 2021 | 비상주 | B1F 기계실 | A2U-NSGW | MT | CNR-L500 | 1.1.5 | 012-2538-2420 | serv0029a.cns-link.net | 10162/1 |  |  | 2021-02-23 | PAD 150 | 무인 |  | 21-02-25 라우터 교체/21-06-17 재구축
|  | F0080 | 서울 금천구 | 엘지가산디지털운영센터 | 2021 | 상주 | B1F 기계실 | A2U-NSGW | MT | CNR-L500 | 1.1.5 | 012-2522-2135 | serv0055a.cns-link.net | 10148/1 |  |  | 2020-05-18 | PAD 150 | 현장PC 활용 | 진안이엔지
[5 empty] | 2021 |  | 1F 방재실 | A2U-NSGW | MT | CNR-L500 | 1.1.5 | 012-2521-2874 | serv0056b.cns-link.net | 10149/1 |  |  | 2020-05-18 | PAD 150
[5 empty] | 2021 |  | 1F 발전기실 | A2U-NSGW | MT | CNR-L500 | 1.1.5 | 012-2521-0707 | serv0057a.cns-link.net | 10150/1 |  |  | 2020-05-18 | PAD 150
[5 empty] | 2021 |  | 3F LGCNS 공조실 | A2U-NSGW | MT | CNR-L500 | 1.1.5 | 012-2521-3356 | serv0058a.cns-link.net | 10151/1 |  |  | 2020-05-18 | PAD 150
[5 empty] | 2021 |  | 3F LGU+ 가스소화설비실 | A2U-NSGW | MT | CNR-L500 | 1.1.5 | 012-2521-1597 | serv0059a.cns-link.net | 10152/1 |  |  | 2020-05-18 | PAD 150
[5 empty] | 2021 |  | 7F 공조실 | A2U-NSGW | MT | CNR-L500 | 1.1.5 | 012-2521-7942 | serv0060a.cns-link.net | 10153/1 |  |  | 2020-05-18 | PAD 150
[5 empty] | 2021 |  | 7F 승강기기계실 | A2U-NSGW | MT | CNR-L500 | 1.1.5 | 012-2522-0261 | serv0061b.cns-link.net | 10154/1 |  |  | 2020-05-18 | PAD 150
[5 empty] | 2021 |  | PH1 옥탑F 승가기기기계실 | A2U-NSGW | MT | CNR-L500 | 1.1.5 | 012-2521-1007 | serv0062a.cns-link.net | 10155/1 |  |  | 2020-05-18 | PAD 150
[5 empty] | 2021 |  | PH2 옥탑F 기계실 | A2U-NSGW | MT | CNR-L500 | 1.1.5 | 012-2522-3437 | serv0063b.cns-link.net | 10156/1 |  |  | 2020-05-18 | PAD 150
|  | F0414 | 서울 중구 | LG서울역빌딩 | 2019 | 상주 | B6F 기계실 | A2U-SGW | M2M | CNR-L100 | 1.4.16 | 012-2251-6511 | serv0173.cns-link.net | 10003/1 | A3A305 | 421 | 2018-04-05 | IoT LTE 170 | 자산구매 | 진안이엔지
[5 empty] | 2019 |  | B6F 사무실 | A2U-SED | [5 empty] | 10003/2 | A2A41A | 183
[5 empty] | 2019 |  | B6F 발전기실 | A2U-MESH | [6 empty] | A2A31E | 183
[5 empty] | 2019 |  | B6F 발전기실 | A2U-SED | [5 empty] | 10003/3 | A2A8DE | 183
[5 empty] | 2019 |  | B1F 방재실 | A2U-SGW | M2M | CNR-L100 | 1.4.16 | 012-2251-5771 | serv0174.cns-link.net | 10004/1 | A3A250 | 421 | 2018-04-05 | IoT LTE 170
[5 empty] | 2019 |  | 2F 공조실 | A2U-SGW | M2M | CNR-L100 | 1.4.16 | 012-2251-6448 | serv0178.cns-link.net | 10005/1 | A3A1C9 | 417 | 2018-04-05 | IoT LTE 170
[5 empty] | 2019 |  | PH 고가수조실 | A2U-SGW | M2M | CNR-L100 | 1.4.16 | 012-2251-6478 | serv0176.cns-link.net | 10006/1 | A3A202 | 421 | 2018-04-05 | IoT LTE 170
3 | NH투자증권 | F0114 |  | WMC사옥 | 2021 | 상주 | B1F 관리소 | A2U-NSGW | MT | CNR-L500 | 1.1.5 | 012-2538-2421 | serv0003a.cns-link.net | 10173/1 |  |  | 2021-02-24 | PAD 150 | 자산구매 | 자체공사 | 21-02-25 라우터 교체
4 | 대한제지 | F0091 | 서울 광진구 | 대한제지사옥 | 2015 | 상주 | B5F 팬룸 | KISAN-HIBOX | MT | CNR-L500 | 1.1.5 | 012-2521-7485 | serv0035a.cns-link.net |  |  |  | 2020-05-18 | PAD 150 | 현장PC 활용 | 자체공사
[5 empty] | 2015 |  | B2F 방재실 | KISAN-HIBOX | MT | CNR-L500 | 1.1.5 | 012-2521-0206 | serv0036c.cns-link.net |  |  |  | 2020-05-18 | PAD 150
[5 empty] | 2015 |  | B6F 기계실 | KISAN-HIBOX | MT | CNR-L100 | 1.4.16 | 012-2279-9536 | serv0037.cns-link.net |  |  |  | 2019-03-18 | PAD 150 |  |  | 열원설비 라우터
[5 empty] | 2015 |  | B7F 저수조실 | KISAN-HIBOX
5 | LS | F0039 | 경기도 안양시 | LS타워 | 2015 | 상주 | B1F 기계실 | KISAN-HIBOX | MT | CNR-L500 | 1.1.5 | 012-2521-1161 | serv9904b.cns-link.net |  |  |  | 2020-05-18 | PAD 150 | 자산구매 | 진안이엔지
[5 empty] | 2015 |  | B1F 방재실 | A2U-SGW | MT | CNR-L500 | 1.1.5 | 012-2521-3434 | serv0190b.cns-link.net | 10057/1 | A3A1D0 | 417 | 2020-05-18 | PAD 150 |  |  | 신규설치 2018-08-07
[5 empty] | 2015 |  | B1F 발전기실 | A2U-SED | [5 empty] | 10057/2 | A2A37A | 183 |  |  |  |  | 신규설치 2018-08-07
[5 empty] | 2015 |  | B1F 공조실 | KISAN-HIBOX | MT | CNR-L500 | 1.1.5 | 012-2521-4296 | serv0042b.cns-link.net |  |  |  | 2020-05-18 | PAD 150
[5 empty] | 2015 |  | 3F 공조실 | KISAN-HIBOX | MT | CNR-L500 | 1.1.5 | 012-2521-3121 | serv0043b.cns-link.net |  |  |  | 2020-05-18 | PAD 150
|  | F0295 | 경기도 안양시 | LS엠트론 HTC | 2015 | 상주 | B3F 기계실 | KISAN-HIBOX | MT | CNR-L500 | 1.1.5 | 012-2521-4824 | serv0044c.cns-link.net |  |  |  | 2020-05-18 | PAD 150 | 자산구매 | 진안이엔지
[5 empty] | 2015 |  | B3F 발전기실 | KISAN-HIBOX | MT | CNR-L500 | 1.1.5 | 012-2521-9765 | serv0045b.cns-link.net |  |  |  | 2020-05-18 | PAD 150
[5 empty] | 2015 |  | B1F 방재실 | A2U-NSGW | MT |  |  | 012-2521-2001 | serv0046c.cns-link.net | 10146/1 |  |  | 2020-05-18 | PAD 150
[5 empty] | 2015 |  | 4F 공조실 | KISAN-HIBOX | MT | CNR-L500 | 1.1.5 | 012-2521-7273 | serv0047a.cns-link.net |  |  |  | 2020-05-18 | PAD 150
|  | F0039 | 경기도 안양시 | LS어린이집 | 2015 | 상주 | 사무실 | KISAN-HIBOX | MT | CNR-L500 | 1.1.5 | 012-2521-6106 | serv0067b.cns-link.net |  |  |  | 2020-05-18 | PAD 150 | 무인 | 진안이엔지
[5 empty] | 2015 |  | 기계실 | KISAN-HIBOX | MT | CNR-L500 | 1.1.5 | 012-2521-7705 | serv0068b.cns-link.net |  |  |  | 2020-05-18 | PAD 150
|  | F0139 | 경기도 안성시 | LS미래원 | 2015 | 상주 | 본관 기계실 | KISAN-HIBOX | MT | CNR-L500 | 1.1.5 | 012-2627-2906 | serv0072a.cns-link.net |  |  |  | 2020-11-03 | PAD 150 | 현장PC 활용 | 진안이엔지
[5 empty] | 2015 |  |  | A2U-SGW | [5 empty] | 10016/1 | A3A19B
[5 empty] | 2015 |  | 방재실 | A2U-SED | [5 empty] | 10016/2
[5 empty] | 2015 |  | 본관 발전기실 | KISAN-HIBOX | MT | CNR-L500 | 1.1.5 | 012-2627-2701 | serv0071a.cns-link.net |  |  |  | 2020-11-03 | PAD 150
[5 empty] | 2015 |  | 본관 공조실 | KISAN-HIBOX | MT | CNR-L500 | 1.1.5 | 012-2627-2680 | serv0073a.cns-link.net |  |  |  | 2020-11-03 | PAD 150
[5 empty] | 2015 |  | 친교관 공조실 | KISAN-HIBOX | MT | CNR-L500 | 1.1.5 | 012-2627-2068 | serv0074a.cns-link.net |  |  |  | 2020-11-03 | PAD 150
[5 empty] | 2015 |  | 생활관 기계실 | KISAN-HIBOX | MT | CNR-L500 | 1.1.5 | 012-2627-2098 | serv0075a.cns-link.net |  |  |  | 2020-11-03 | PAD 150
6 | LG이노텍 | F0041 | 경기도 안산시 | LG이노텍 소재부품연구소 | 2015 | 상주 | B1F 기계실 | KISAN-HIBOX | MT | CNR-L500 | 1.1.5 | 012-2521-9326 | serv0050b.cns-link.net |  |  |  | 2020-05-18 | PAD 150 | 자산구매 | 진안이엔지
[5 empty] | 2015 |  | B1F 방재실 | KISAN-HIBOX | MT | CNR-L500 | 1.1.5 | 012-2521-2698 | serv0041b.cns-link.net |  |  |  | 2020-05-18 | PAD 150
[5 empty] | 2015 |  | B1F 저수조실 | KISAN-HIBOX
[5 empty] | 2015 |  | B1F 연구소 | KISAN-HIBOX | MT | CNR-L500 | 1.1.5 | 012-2521-5876 | serv0048b.cns-link.net |  |  |  | 2020-05-18 | PAD 150
[5 empty] | 2015 |  | B1F 발전기실 | KISAN-HIBOX | MT | CNR-L100 | 1.4.19 | 012-2252-4369 | serv0189.cns-link.net |  |  |  | 2018-08-23 | loT LTE 170 |  |  |  | M2M | CNR-L100 | 1.4.19 |  | serv0189.cns-link.net
7 | GS건설 | F0288 | 서울 강남구 | 대치자이갤러리 | 2020 | 상주 | 2F 창고 | A2U-SED | MT | CNR-L500 | 1.1.5 | 012-2521-8627 | serv0051a.cns-link.net | 10031/2 | A3A1C7 |  | 2020-05-12 | PAD 150 | 현장PC 활용 | 자체공사
[5 empty] | 2020 |  | B1F 경비실 | A2U-SGW | [5 empty] | 10031/1 | A2A8DF
|  | F0290 | 부산 연제구 | 연산자이갤러리 | 2015 | 상주 | 1F 방재실 | A2U-SGW | M2M | CNR-L100 | 1.4.19 | 012-2251-2824 | serv0198.cns-link.net | 10025/1 | A3A195 |  | 2018-08-08 | IoT LTE 170 | 현장PC 활용 | 부산통합 관리소 | 화재수신반 스위치조작 감시전용
[5 empty] | 2015 |  | 3F 공조실 | KISAN-HIBOX | MT | CNR-L500 | 1.1.44 | 012-2540-1019 | serv0052a.cns-link.net |  |  |  | 2021-08-19 | PAD 150 |  |  | 012-2255-6067 해지요청
[5 empty] | 2015 |  | 1F 공조실2 | KISAN-HIBOX | MT | GMR-L100 | 1.4.10s | 012-2255-6064 | serv0053b.cns-link.net |  |  |  | 2015-07-17 | loT LTE 120
[5 empty] | 2015 |  | 1F 공조실1 | KISAN-HIBOX | MT | GMR-L100 | 1.4.10s | 012-2255-6065 | serv0054.cns-link.net |  |  |  | 2015-07-17 | loT LTE 120
|  | F0129 | 경기도 용인시 | GS건설용인 | 2018 | 상주 | 본관 B1F 방재실 | A2U-SGW | M2M | CNR-L100 | 1.4.19 | 012-2272-5951 | serv0202.cns-link.net | 10022/1 | A3A22D |  | 2018-08-23 | IoT LTE 170 | 현장PC 활용 | 자체공사 | 화재수신반 스위치조작 감시전용
[5 empty] | 2018 |  | 글로벌관 1F 방재실 | A2U-SGW | M2M | CNR-L100 | 1.4.19 | 012-2272-6057 | serv0203.cns-link.net | 10021/1 | A3A224 |  | 2018-08-23 | IoT LTE 170 |  | 자체공사 | 화재수신반 스위치조작 감시전용
8 | 서울예대 | F0132 | 경기도 안산시 | 서울예대기숙사 | 2015 | 상주 | 기계실 | KISAN-HIBOX | MT | CNR-L500 | 1.1.5 | 012-2521-3338 | serv0065a.cns-link.net |  |  |  | 2020-05-12 | PAD 150 | 현장PC 활용 | 진안이엔지 | 20-09-02 라우터 교체
[5 empty] | 2015 |  | 방재실 | KISAN-HIBOX | MT | CNR-L100 | 1.4.16 | 012-2255-6007 | serv0066a.cns-link.net |  |  |  | 2015-07-17 | loT LTE 120
9 | 서울대 | F0143 | 서울 관악구 | 서울대기숙사 | 2015 | 상주 | 방재실 | KISAN-HIBOX | MT |  |  | 012-2257-6457 | serv0076b.cns-link.net:8080 |  |  |  | 2015-09-16 | loT LTE 120 | 현장PC 활용 | 진안이엔지
[5 empty] | 2015 |  | 기계실 | KISAN-HIBOX | MT |  |  | 012-2257-6459 | serv0077b.cns-link.net:8080 |  |  |  | 2015-10-13 | loT LTE 120
10 | 신한카드 | F0094 | 서울 강남구 | 신한카드역삼점 | 2015 | 상주 | 기계실 | KISAN-HIBOX | MT | GMR-L100 | 1.4.10s | 012-2257-6618 | serv0078.cns-link.net |  |  |  | 2015-10-13 | loT LTE 120 | 자산구매 | 진안이엔지
[5 empty] | 2015 |  | 방재실 | A2U-SGW | M2M | CNR-L100 | 1.4.19 | 012-2272-5950 | serv0197.cns-link.net | 10018/1 | A3A223 |  | 2018-08-23 | IoT LTE 170 |  |  | 화재수신반 스위치조작 감시전용
11 | 건국대기숙사(유) | F0131 | 서울 광진구 | 건국대학교기숙사 | 2015 | 상주 | 건대1차 기계실 | KISAN-HIBOX | M2M | CNR-L500 | 1.1.5 | 012-2521-2821 | serv0086a.cns-link.net |  |  |  | 2020-05-14 | PAD 150 | 자산구매 | 진안이엔지
[5 empty] | 2015 |  | 건대1차 방재실 | KISAN-HIBOX | M2M | CNR-L500 | 1.1.5 | 012-2521-7918 | serv0083a.cns-link.net |  |  |  | 2020-05-14 | PAD 150
[5 empty] | 2015 |  | 건대 글로벌 기계실 | KISAN-HIBOX
[5 empty] | 2015 |  | 건대 글로벌 방재실 | KISAN-HIBOX | M2M | CNR-L500 | 1.1.5 | 012-2521-7975 | serv0085a.cns-link.net |  |  |  | 2020-05-14 | PAD 150
|  | F0142 |  |  | 2015 |  | 건대2차 기계실 | KISAN-HIBOX | M2M | CNR-L500 | 1.1.5 | 012-2521-6857 | serv0080b.cns-link.net |  |  |  | 2020-05-14 | PAD 150
[5 empty] | 2015 |  | 건대2차 방재실 | KISAN-HIBOX | M2M | CNR-L500 | 1.1.5 | 012-2521-4243 | serv0084a.cns-link.net |  |  |  | 2020-05-14 | PAD 150
12 | 파스퇴르 | F0199 | 경기도 성남시 | 파스퇴르연구소 | 2015 | 비상주 | B1F 기계실 | KISAN-HIBOX | MT | CNR-L500 | 1.1.5 | 012-2522-4734 | serv0111a.cns-link.net |  |  |  | 2020-06-11 | PAD 150 | 자산구매 | 진안이엔지
[5 empty] | 2015 |  | B2F 저수조실 | KISAN-HIBOX | MT | CNR-L500 | 1.1.5 | 012-2522-4733 | serv0112b.cns-link.net |  |  |  | 2020-06-11 | PAD 150
[5 empty] | 2015 |  | 1F 방재실 | KISAN-HIBOX | MT | CNR-L500 | 1.1.5 | 012-2522-4700 | serv0113b.cns-link.net |  |  |  | 2020-06-11 | PAD 150
[5 empty] | 2015 |  | B1F 수변전실 | KISAN-HIBOX | MT | CNR-L500 | 1.1.5 | 012-2522-4773 | serv0114a.cns-link.net |  |  |  | 2020-06-11 | PAD 150
[5 empty] | 2015 |  | 1F 공조실 | KISAN-HIBOX | MT | CNR-L500 | 1.1.5 | 012-2522-5752 | serv0115a.cns-link.net |  |  |  | 2020-06-11 | PAD 150
[5 empty] | 2015 |  | 6F 실험실 |  |  |  |  | 012-2284-0064 | [8 empty] | 19-01-08 해지 및 재개통 요청
[5 empty] | 2015 |  | PH 공조실1 | KISAN-HIBOX | MT | CNR-L500 | 1.1.5 | 012-2522-4103 | serv0117a.cns-link.net |  |  |  | 2020-06-11 | PAD 150
[5 empty] | 2015 |  | PH 공조실2 | KISAN-HIBOX | MT | CNR-L500 | 1.1.5 | 012-2522-5397 | serv0118a.cns-link.net |  |  |  | 2020-06-11 | PAD 150
13 | LF패션 | F0095 | 서울 강남구 | LF동관 | 2015 | 상주 | B3F 기계실 | KISAN-HIBOX | MT | CNR-L500 | 1.1.5 | 012-2521-2355 | serv0121a.cns-link.net |  |  |  | 2020-05-18 | PAD 150 | 현장PC 활용 | 진안이엔지
[5 empty] | 2015 |  | B1F 방재실 | KISAN-HIBOX | MT | CNR-L500 | 1.1.5 | 012-2521-6144 | serv0119a.cns-link.net |  |  |  | 2020-05-18 | PAD 150
[5 empty] | 2015 |  | PH 고가수조실 | KISAN-HIBOX | MT | CNR-L500 | 1.1.5 | 012-2521-7547 | serv0122a.cns-link.net |  |  |  | 2020-05-18 | PAD 150
|  |  |  | LF신관 | 2015 | 상주 | B2F 기계실 | KISAN-HIBOX | MT | CNR-L500 | 1.1.5 | 012-2522-7574 | serv0123a.cns-link.net |  |  |  | 2020-05-18 | PAD 150
[5 empty] | 2015 |  | 1F 사무실 | A2U-SGW | [12 empty] | 화재수신반 스위치조작 감시전용
|  |  |  | LF별관 | 2015 | 상주 | B2F 정화조실 | KISAN-HIBOX | MT | CNR-L500 | 1.1.5 |  | serv0126a.cns-link.net
[5 empty] | 2015 |  | 1F 방재실 | KISAN-HIBOX |  |  |  | 012-2521-3276 | serv0124a.cns-link.net |  |  |  | 2020-05-18 | PAD 150 |  |  | 19-01-08 해지 및 재개통 요청
|  |  |  | LF서관 | 2015 | 상주 | B4F 기계실 | KISAN-HIBOX | MT | CNR-L500 | 1.1.5 | 012-2522-7527 | serv0128a.cns-link.net |  |  |  | 2020-05-18 | PAD 150
|  |  |  | LF삼영빌딩 | 2022 | 상주 | B1F 감시실 | A2U-NSGW | MT | CNR-L580W | 1.2.19 | 012-2548-9669 | serv0381.cns-link.net:8080 |  |  |  | 2022-06-16 | PAD 150 |  | A2U
[5 empty] | 2022 |  | B3F 기계실 | A2U-NSGW | MT | CNR-L580W | 1.2.19 | 012-2548-9798 | serv0382.cns-link.net:8080 |  |  |  | 2022-06-16 | PAD 150
[5 empty] | 2022 |  |  | A2U-NSED
[5 empty] | 2022 |  |  | A2U-NSED
|  |  |  | 명동헤지스 | 2022 | 비상주 | 1F 감시실 | A2U-NSGW | MT | CNR-L580W | 1.2.19 | 012-2548-9988 | serv0383.cns-link.net:8080 |  |  |  | 2022-06-16 | PAD 150
15 | BIFC | F0342 | 부산 남구 | BIFC | 2016 | 상주 | 업무동 PH 기계실 | KISAN-GW | M2M | CNR-L100 | 1.4.12 | 012-2290-1720 | serv0143.cns-link.net |  |  |  | 2016-12-08 | IoT LTE 90 | 자산구매 | 하나전설
[5 empty] | 2016 |  | 업무동 48F 기계실 | KISAN-GW | M2M | CNR-L100 | 1.4.12 | 012-2290-1723 | serv0144.cns-link.net |  |  |  | 2016-12-08 | IoT LTE 90
[5 empty] | 2016 |  | 업무동 28F 기계실 | KISAN-GW | M2M | CNR-L100 | 1.4.12 | 012-2290-1724 | serv0145.cns-link.net |  |  |  | 2016-12-08 | IoT LTE 90
[5 empty] | 2016 |  | 업무동 상황실 | KISAN-GW | M2M | CNR-L100 | 1.4.12 | 012-2510-2150 | serv0227.cns-link.net |  |  |  | 2016-12-08 | IoT LTE 90 |  |  | 21/12/30 해지요청
[5 empty] | 2016 |  | 업무동 발전기실 | KISAN-GW | M2M | CNR-L100 | 1.4.12 | 012-2290-1726 | serv0147.cns-link.net |  |  |  | 2016-12-08 | IoT LTE 90
[5 empty] | 2016 |  | 업무동 B3F 기계실 | KISAN-GW | M2M | CNR-L100 | 1.4.12 | 012-2290-1727 | serv0148.cns-link.net |  |  |  | 2016-12-08 | IoT LTE 90
[5 empty] | 2016 |  | 업무동 B3F 주차장 | KISAN-GW | M2M | CNR-L100 | 1.4.12 | 012-2290-1728 | serv0149.cns-link.net |  |  |  | 2016-12-08 | IoT LTE 90
[5 empty] | 2016 |  | 업무동 62F식당공조실 | KISAN-GW | M2M | CNR-L100 | 1.4.12 | 012-2290-1730 | serv0150.cns-link.net |  |  |  | 2016-12-08 | IoT LTE 90
[5 empty] | 2016 |  | 업무동 4F 공조실 | KISAN-GW | M2M | CNR-L100 | 1.4.9 | 012-2284-0047 | serv0151.cns-link.net |  |  |  | 2016-07-18 | IoT LTE 250
[5 empty] | 2016 |  | 판매동 상황실 | A2U-SGW |  |  |  | 012-2251-2825 |  | 11016/1 |  |  |  | IoT LTE 170 |  |  | 화재수신반 스위치조작 감시전용
16 | KT&G | F0423 | 서울 강동구 | KT&G 강동지사 | 2017 | 비상주 | B2F | KISAN-GW | M2M | CNR-L100 | 1.4.12 | 012-2290-2802 | serv0152.cns-link.net |  |  |  | 2017-01-03 | IoT LTE 90 | 자산구매 자산구매(본사) | 진안이엔지
[5 empty] | 2017 |  |  | CCTV |  |  |  |  | serv0152.iptime.org |  |  |  |  | KT GIGA |  |  | CCTV 2개소
[5 empty] | 2017 |  | PH 기계실 | KISAN-GW | M2M | CNR-L100 | 1.4.12 | 012-2290-2806 | serv0154.cns-link.net |  |  |  | 2017-01-03 | IoT LTE 90
|  |  | 대구 남구 | KT&G 대구지사 | 2017 | 비상주 | 1F 관리실 | KISAN-GW | M2M | CNR-L100 | 1.4.12 | 012-2290-2808 | serv0155.cns-link.net |  |  |  | 2017-01-03 | IoT LTE 90 | 자산구매 | 하나전설
[5 empty] | 2017 |  | 주차장 | KISAN-BOARD | MT | GMR-L100 | 1.4.10s | 012-2252-8068 | serv0155a.cns-link.net |  |  |  | 2015-02-09 | IoT LTE 120 |  |  | 옥외주차장 조명
[5 empty] | 2017 |  | B3F 기계실 | KISAN-GW | M2M | CNR-L100 | 1.4.12 | 012-2290-2812 | serv0156.cns-link.net |  |  |  | 2017-01-03 | IoT LTE 90
[5 empty] | 2017 |  |  | CCTV |  |  |  |  | serv0155.iptime.org |  |  |  |  | KT GIGA |  |  | CCTV 2개소
[5 empty] | 2017 |  | PH 소화수조실 | KISAN-GW | M2M | CNR-L100 | 1.4.16 | 012-2290-2809 | serv0157b.cns-link.net |  |  |  | 2017-01-03 | IoT LTE 90
|  |  | 대전 서구 | KT&G 서대전지사 | 2017 | 비상주 | B2F 발전기실 | KISAN-GW | M2M | CNR-L100 | 1.4.12 | 012-2290-2807 | serv0159.cns-link.net |  |  |  | 2017-01-03 | IoT LTE 90 | 자산구매 | 진안이엔지
[5 empty] | 2017 |  | B2F 방재실 | KISAN-GW | M2M | CNR-L100 | 1.4.12 | 012-2290-2805 | serv0159.iptime.org |  |  |  | 2017-01-03 | IoT LTE 90
[5 empty] | 2017 |  |  | CCTV | [9 empty] | KT GIGA |  |  | CCTV 3개소
|  |  | 경기도 수원시 | KT&G 수원지사 | 2017 | 비상주 | B4F 기계실 | KISAN-GW |  |  |  | 012-2279-8385 어디? | serv0162.iptime.org |  |  |  | 2020-03-29 | PAD 150 | 자산구매 | 진안이엔지
[5 empty] | 2017 |  |  | CCTV | [9 empty] | KT GIGA |  |  | CCTV 2개소
[5 empty] | 2017 |  | B4F 발전기실 | KISAN-GW | MT | CNR-L100 | 1.4.12 | 012-2279-7183 | serv0163d.cns-link.net |  |  |  | 2019-09-27 | PAD 150
17 | 신한은행 | F0421 | 광주 북구 | 신한은행 광주금융센터 본관 | 2017 | 비상주 | B3F 기계실 | KISAN-GW | M2M | CNR-L100 | 1.4.10 | 012-2284-0069 | shbk0001.cns-link.net |  |  |  | 2016-07-08 | IoT LTE 90 | 무인 | 선진전력
[5 empty] | 2017 |  | 방재실 | A2U-SGW |  |  |  | 012-2251-2225 |  |  |  |  | 2018-07-04 | loT LTE 170
|  |  | 광주 북구 | 신한은행 광주금융센터 별관 | 2017 | 비상주 | B2F 기계실 | KISAN-GW | MT |  |  | 012-2251-8621 | shbk0002a.cns-link.net |  |  |  | 2014-10-07 | loT LTE 170 | 무인 | 선진전력
[5 empty] | 2017 |  | 방재실 | A2U-SGW |  |  |  | 012-2255-6073 |  |  |  |  | 2015-07-17 | loT LTE 170
|  |  | 충청북도 청주시 | 신한은행 청주 용암점 | 2017 | 비상주 | B2F 기계실 | KISAN-GW | M2M | CNR-L100 | 1.4.12 | 012-2290-2822 | shbk0004.cns-link.net |  |  |  | 2017-01-03 | IoT LTE 90 | 무인 | 선진전력
[5 empty] | 2017 |  | 방재실 | A2U-SGW | M2M | CNR-L100 | 1.4.19 | 012-2272-6036 | serv0200.cns-link.net | 10028/1 | A3A1EC | 425 | 2018-08-23 | IoT LTE 170 |  |  | 화재수신반 스위치조작 감시전용
|  |  | 전라남도 순천시 | 신한은행 순천 중앙점 | 2017 | 비상주 | B2F 기계실 | KISAN-GW | M2M | CNR-L100 | 1.4.12 | 012-2290-2824 | shbk0005.cns-link.net |  |  |  | 2017-01-03 | IoT LTE 90 | 무인 | 선진전력
[5 empty] | 2017 |  | 방재실 | A2U-SGW | M2M | CNR-L100 | 1.4.19 | 012-2272-6103 | serv0205.cns-link.net | 10030/1 | A3A1EB |  | 2018-08-23 | IoT LTE 170 |  |  | 화재수신반 스위치조작 감시전용
|  |  | 전라남도 여수시 | 신한은행 여수 교동점 | 2017 | 비상주 | B1F 기계실 | KISAN-GW | M2M | CNR-L100 | 1.4.12 | 012-2290-2834 | shbk0006.cns-link.net |  |  |  | 2017-01-03 | IoT LTE 90 | 무인 | 선진전력
[5 empty] | 2017 |  | 방재실 | A2U-SGW | M2M | CNR-L100 | 1.4.19 | 012-2272-6073 | serv0204.cns-link.net | 10029/1 | A3A1E5 |  | 2018-08-23 | IoT LTE 170 |  |  | 화재수신반 스위치조작 감시전용
|  |  | 경상북도 영주시 | 신한은행 영주점 | 2017 | 비상주 | B1F 기계실 | KISAN-GW | MT | GMR-L100 | 1.4.10s | 012-2273-6511 | shbk0007.cns-link.net |  |  |  | 2016-05-13 | loT LTE 170 | 무인 | 하나전설
|  |  | 부산 동구 | 신한은행 부산 범일점 | 2017 | 비상주 | B1F 기계실 | KISAN-GW | M2M | CNR-L100 | 1.4.12 | 012-2290-2814 | shbk0008.cns-link.net |  |  |  | 2017-01-03 | IoT LTE 90 | 무인 | 하나전설
[5 empty] | 2017 |  | 1F 식당 | A2U-SGW | M2M | CNR-L100 | 1.4.19 | 012-2251-2826 | serv0193.cns-link.net | 10026/1 | A3A1C1 |  | 2018-08-08 | IoT LTE 170 |  |  | 화재수신반 스위치조작 감시전용
|  |  | 울산 남구 | 신한은행 울산금융센터 | 2017 | 비상주 | B2F 기계실 | KISAN-GW | M2M | CNR-L100 | 1.4.10 | 012-2276-1132 | shbk0009.cns-link.net |  |  |  | 2016-11-03 | IoT LTE 90 | 무인 | 하나전설
|  |  | 부산 사하구 | 신한은행 장림서고 | 2018 | 비상주 |  | A2U-SGW | MT | CNR-L100 | 1.4.16 | 012-2279-9553 | shbk0010.cns-link.net | 10001/1 | A3A13E |  | 2019-03-18 | PAD 150 | 무인 | 하나전설 | 4월 4일 라우터/유심 교체
|  |  |  | 신한은행 신평금융센터 | 2018 | 비상주 | 1F 금고실 | A2U-SGW | M2M | CNR-L100 | 1.4.16 | 012-2538-3703 > 현장 | shbk0011.cns-link.net | 10002/1 | A3A16A |  | 2021-05-12 | PAD 150
|  |  | 경기도 안양시 | 신한은행 안양금융센터 | 2018 | 상주 | B3F 기계실 | A2U-SGW | MT | CNR-L500 | 1.1.5 | 012-2279-9539 | serv0182.cns-link.net | 10009/1 | A3A222 | 421 | 2019-03-18 | PAD 150 | 무인 | 진안이엔지
[5 empty] | 2018 |  | B3F 전기실 | A2U-MESH | [5 empty] | 10009/100 | A2A72D | 183
[5 empty] | 2018 |  | B3F 발전기실 | A2U-SED | [5 empty] | 10009/2 | A2A2FA | 183
[5 empty] | 2018 |  | B1F 관리실 | A2U-SGW | M2M | CNR-L100 | 1.4.16 | 012-2251-5503 | serv0183.cns-link.net | 10010/1 | A3A22A | 417 | 2018-04-05 | IoT LTE 170
|  |  | 경기도 수원시 | 신한은행 수원금융센서 | 2018 | 상주 | B1F 기계실 | A2U-SGW | M2M | CNR-L100 | 1.4.16 | 012-2251-3678 | serv0184.cns-link.net | 10011/1 | A3A14F | 421 | 2018-04-05 | IoT LTE 170 | 무인 | 진안이엔지
[5 empty] | 2018 |  | B1F 사무실 | A2U-SED | [5 empty] | 10011/2 | A2A3D0 | 183
[5 empty] | 2018 |  | B1F 발전기실 | A2U-SED | [5 empty] | 10011/3 | A2A3CD | 183
[5 empty] | 2018 |  | PH 고가수조실 | A2U-SGW | M2M | CNR-L100 | 1.4.16 | 012-2251-3112 | serv0185.cns-link.net | 10012/1 | A3A246 | 421 | 2018-04-05 | IoT LTE 170
|  |  | 경기도 광명시 | 구.하안중앙 | 2020 | 상주 | 2F 방재실 | A2U-SGW | MT | CNR-L500 | 1.1.5 | 012-2522-7276 | serv0230.cns-link.net | 10067/1 |  |  | 2020-05-28 | PAD 150
|  |  | 경기도 의정부시 | 의정부합숙소 | 2020 | 상주 |  | A2U-SGW | MT | CNR-L500 | 1.1.5 | 012-2522-0907 | serv0231.cns-link.net | 10068/1 |  |  | 2020-05-28 | PAD 150
|  |  | 전라북도 군산시 | 구.구산 | 2020 | 비상주 |  | A2U-SGW | MT | CNR-L500 | 1.1.5 | 012-2522-1540 | serv0232.cns-link.net | 10066/1 |  |  | 2020-05-28 | PAD 150
|  |  |  | 구.충북전산센터 | 2020 | 상주 |  | A2U-SGW | MT | CNR-L500 | 1.1.5 | 012-2522-4246 | serv0233.cns-link.net | 10070/1 |  |  | 2020-05-28 | PAD 150
|  |  | 부산 동구 | 신한은행 부산역점 | 2021 | 비상주 |  | A2U-NSGW | M2M | CNR-L500 | 1.1.5 | 012-2279-7371 | serv0334.cns-link.net | 10177/1 |  |  | 2018-12-14 | PAD 150
[5 empty] | 2021 | 비상주 |  | A2U-NSGW | M2M | CNR-L500 | 1.1.5 | 012-2252-9431 | serv0335.cns-link.net | 10174/1 |  |  | 2020-05-12 | PAD 150
[5 empty] | 2021 | 비상주 |  | A2U-NSGW | M2M | CNR-L500 | 1.1.5 | 012-2625-9695 | serv0336.cns-link.net | 10175/1 |  |  | 2020-04-21 | PAD 150
|  |  | 부산 중구 | 신한은행 동대신동점 | 2022 | 비상주 | B1F 기계실 | A2U-NSGW | MT | CNR-L580W | 1.2.15 | 012-2548-9478 | serv0348.cns-link.net:8080 | 10186/1 |  |  | 2022-03-14 | PAD 150
[5 empty] | 2022 |  | 1F 로비 | A2U-NSGW | MT | CNR-L580W | 1.2.15 | 012-2548-9476 | serv0349.cns-link.net:8080 | 10187/1 |  |  | 2022-03-14 | PAD 150
|  |  | 경기도 일산시 | 구.일산강촌 | 2020 | 비상주 | 2F 사무실 | HS-TELNET | MT | CNR-L500 | 1.1.5 | 012-2522-1822 | serv0234.cns-link.net |  |  |  | 2020-05-28 | PAD 150
|  |  | 경기도 김포시 | 구.김포고촌 | 2020 | 비상주 |  | HS-TELNET | MT | CNR-L500 | 1.1.5 | 012-2522-3455 | serv0235.cns-link.net |  |  |  | 2020-05-28 | PAD 150
|  |  |  | 구.서현동 | 2020 | 비상주 |  | HS-TELNET | MT | CNR-L500 | 1.1.5 | 012-2522-4208 | serv0236.cns-link.net |  |  |  | 2020-05-28 | PAD 150
|  |  |  | 구.도촌동 | 2020 | 비상주 |  | HS-TELNET | MT | CNR-L500 | 1.1.5 | 012-2522-3404 | serv0237.cns-link.net |  |  |  | 2020-05-28 | PAD 150
|  |  |  | 구.동탄시범단지 | 2020 | 비상주 |  | HS-TELNET | MT | CNR-L500 | 1.1.5 | 012-2522-8280 | serv0238.cns-link.net |  |  |  | 2020-05-28 | PAD 150
|  |  | 인천 남동구 | 구.간석역 | 2020 | 비상주 |  | HS-TELNET | MT | CNR-L500 | 1.1.5 | 012-2522-4066 | serv0239.cns-link.net |  |  |  | 2020-05-28 | PAD 150
|  |  |  | 구.송림동 | 2020 | 비상주 |  | HS-TELNET | MT | CNR-L500 | 1.1.5 | 012-2522-7255 | serv0240.cns-link.net |  |  |  | 2020-05-28 | PAD 150
|  |  |  | 구.주안 | 2020 | 비상주 |  | HS-TELNET | MT | CNR-L500 | 1.1.5 | 012-2522-4212 | serv0241.cns-link.net |  |  |  | 2020-05-28 | PAD 150
|  |  |  | 구.부평금호 | 2020 | 비상주 |  | HS-TELNET | MT | CNR-L500 | 1.1.5 | 012-2522-1060 | serv0242.cns-link.net |  |  |  | 2020-05-28 | PAD 150
|  |  |  | 구.산남동 | 2020 | 비상주 |  | HS-TELNET | MT | CNR-L500 | 1.1.5 | 012-2522-8071 | serv0243.cns-link.net |  |  |  | 2020-05-28 | PAD 150
[5 empty] | 2020 | 비상주 |  | HS-TELNET | MT | CNR-L500 | 1.1.5 | 012-2522-6684 | serv0244.cns-link.net |  |  |  | 2020-05-28 | PAD 150
|  |  |  | 구.과천원문동 | 2020 | 비상주 |  | HS-TELNET | MT | CNR-L500 | 1.1.5 | 012-2522-2352 | serv0245.cns-link.net |  |  |  | 2020-05-28 | PAD 150
[5 empty] | 2020 | 비상주 |  | HS-TELNET | MT | CNR-L500 | 1.1.5 | 012-2254-1872 > H&M 가로수길? | serv0246.cns-link.net
18 | 연암학원 | F0411 | 충청남도 천안시 | 연암대학교 | 2016 | 비상주 | 본관 | KISAN-GW | MT | CNR-L500 | 1.1.5 | 012-2279-7248 | yonam001a.cns-link.net |  |  |  | 2018-12-17 | PAD 150 | 납품 | 진안이엔지 | 1234admin#
[5 empty] | 2016 |  |  | KISAN-RF
[5 empty] | 2016 |  |  | CCTV
[5 empty] | 2016 |  | 연암관 | KISAN-GW | MT | CNR-L500 | 1.1.5 | 012-2279-7250 | yonam002a.cns-link.net |  |  |  | 2018-12-17 | PAD 150
[5 empty] | 2016 |  |  | KISAN-RF
[5 empty] | 2016 |  |  | CCTV
[5 empty] | 2016 |  | 사택1호 | KISAN-GW | M2M | CNR-L100 | 1.4.9 | 012-2284-0074 | yonam003.cns-link.net |  |  |  | 2016-07-18 | IoT LTE 90
[5 empty] | 2016 |  | 사택3호 | KISAN-GW | M2M | CNR-L100 | 1.4.9 | 012-2284-0061 | yonam004.cns-link.net |  |  |  | 2016-07-18 | IoT LTE 90
[5 empty] | 2016 |  | 기숙사기계실 | KISAN-GW | MT | CNR-L500 | 1.1.5 | 012-2279-7254 | yonam005a.cns-link.net |  |  |  | 2018-12-17 | PAD 150
[5 empty] | 2016 |  |  | KISAN-RF
[5 empty] | 2016 |  |  | CCTV
[5 empty] | 2016 |  | 제1상남기숙사 | KISAN-GW | M2M | CNR-L100 | 1.4.9 | 012-2284-0050 | yonam006.cns-link.net |  |  |  | 2016-07-18 | IoT LTE 170
[5 empty] | 2016 |  | 제2상남기숙사 | KISAN-GW | M2M | CNR-L100 | 1.4.9 | 012-2284-0049 | yonam007.cns-link.net |  |  |  | 2016-07-18 | IoT LTE 170
[5 empty] | 2016 |  |  | KISAN-RF
[5 empty] | 2016 |  |  | KISAN-RF
[5 empty] | 2016 |  | 제3상남기숙사 | KISAN-GW | M2M | CNR-L100 | 1.4.9 | 012-2284-0052 | yonam008a.cns-link.net |  |  |  | 2016-07-18 | IoT LTE 170
[5 empty] | 2016 |  | 교수회관 | KISAN-GW | M2M | CNR-L100 | 1.4.9 | 012-2284-0062 | yonam009.cns-link.net |  |  |  | 2016-07-18 | IoT LTE 90
[5 empty] | 2016 |  |  | KISAN-RF
[5 empty] | 2016 |  | 경비실 | KISAN-GW | M2M | CNR-L500 | 1.1.5 | 012-2521-5701 | yonam010b.cns-link.net |  |  |  | 2020-04-21 | PAD 150
[5 empty] | 2016 |  |  | KISAN-RF
[5 empty] | 2016 |  | 인화원 | KISAN-GW | M2M | CNR-L100 | 1.4.9 | 012-2284-0065 | yonam011.cns-link.net |  |  |  | 2016-07-18 | IoT LTE 90
[5 empty] | 2016 |  |  | KISAN-RF
[5 empty] | 2016 |  | 도서관 | KISAN-GW | M2M | CNR-L100 | 1.4.9 | 012-2284-0066 | yonam012.cns-link.net |  |  |  | 2016-07-18 | IoT LTE 90
[5 empty] | 2016 |  |  | KISAN-RF
[5 empty] | 2016 |  | 원예관 | KISAN-GW | MT | CNR-L500 | 1.15 | 012-2657-2704 | yonam015a.cns-link.net |  |  |  | 2021-03-31 | PAD 150
[5 empty] | 2016 |  |  | KISAN-RF
[5 empty] | 2016 |  |  | KISAN-RF
[5 empty] | 2016 |  | 분재원 | KISAN-GW | MT | CNR-L500 | 1.1.5 | 012-2279-7262 | yonam016a.cns-link.net |  |  |  | 2018-12-17 | PAD 150
[5 empty] | 2016 |  |  | CCTV
[5 empty] | 2016 |  | 분재원창고 | KISAN-GW | MT | CNR-L500 | 1.1.5 | 012-2279-7277 | yonam017a.cns-link.net |  |  |  | 2018-12-17 | PAD 150
[5 empty] | 2016 |  |  | CCTV
[5 empty] | 2016 |  | 채소온실 | KISAN-GW | MT | CNR-L500 | 1.1.5 | 012-2279-7283 | yonam019a.cns-link.net |  |  |  | 2018-12-17 | PAD 150
[5 empty] | 2016 |  |  | CCTV
[5 empty] | 2016 |  |  | CCTV
[5 empty] | 2016 |  | 원예 보일러실 | KISAN-GW | MT | CNR-L500 | 1.1.5 | 012-2279-7285 | yonam020a.cns-link.net |  |  |  | 2018-12-17 | PAD 150
[5 empty] | 2016 |  |  | CCTV
[5 empty] | 2016 |  | 표본실 | KISAN-BOARD
[5 empty] | 2016 |  | 화훼온실 | KISAN-GW | MT | CNR-L500 | 1.1.5 | 현장 > 012-2290-2805 | yonam021c.cns-link.net |  |  |  | 2018-12-17 | PAD 150
[5 empty] | 2016 |  |  | CCTV
[5 empty] | 2016 |  | 국화온실 | CCTV | MT | CNR-L500 | 1.1.5 | 012-2522-7475 | yonam022b.cns-link.net |  |  |  | 2019-08-22
[5 empty] | 2016 |  | LG생활관 | KISAN-GW | MT | CNR-L500 | 1.1.5 | 012-2279-7318 | yonam023a.cns-link.net |  |  |  | 2018-12-17 | PAD 150
[5 empty] | 2016 |  |  | KISAN-RF
[5 empty] | 2016 |  |  | CCTV
[5 empty] | 2016 |  | SPF(실험동물센터) | KISAN-GW | MT | CNR-L500 | 1.1.5 | 012-2279-7335 |  |  |  |  | 2018-12-17 | PAD 150
[5 empty] | 2016 |  |  | CCTV
[5 empty] | 2016 |  |  | CCTV
[5 empty] | 2016 |  | SPF(저수조실) | KISAN-GW
[5 empty] | 2016 |  | SPF(기계실) | KISAN-GW
[5 empty] | 2016 |  |  | CCTV
[5 empty] | 2016 |  | 돈사 발전기실 | KISAN-GW | M2M | CNR-L100 | 1.4.9 | 012-2284-0034 | yonam027.cns-link.net |  |  |  | 2016-07-18 | IoT LTE 170
[5 empty] | 2016 |  | 분만사(돈사) | KISAN-HIBOX | [8 empty] | 2018-12-17 | PAD 150
[5 empty] | 2016 |  |  | CCTV
[5 empty] | 2020 |  | 종부사(돈사) | KISAN-HIBOX | M2M | CNR-L500 | 1.1.5 | 012-2279-7377 | yonam029b.cns-link.net | 10122/1 |  |  | 2018-12-17 | PAD 150
[5 empty] | 2016 |  | 네덜란드식(돈사) | KISAN-HIBOX | MT | CNR-L500 | 1.1.5 | 012-2279-7386 | yonam030a.cns-link.net |  |  |  | 2018-12-17 | PAD 150
[5 empty] | 2016 |  |  | CCTV
[5 empty] | 2016 |  |  | CCTV
[5 empty] | 2016 |  | 낙동한우강의동 | KISAN-GW | MT | CNR-L500 | 1.1.5 | 012-2571-6943 | yonam031a.cns-link.net |  |  |  | 2021-03-26 | PAD 150
[5 empty] | 2016 |  | 정화조(컨테이너) | KISAN-GW | M2M | CNR-L100 | 1.4.9 | 012-2284-0071 | yonam032a.cns-link.net |  |  |  | 2016-07-18 | IoT LTE 90
[5 empty] | 2016 |  | 강의동 | KISAN-GW | M2M | CNR-L100 | 1.4.9 | 012-2284-0072 | yonam033.cns-link.net |  |  |  | 2016-07-18 | IoT LTE 90
[5 empty] | 2016 |  |  | KISAN-RF
[5 empty] | 2020 |  | 산란계사 2호 | A2U-SGW | MT | CNR-L500 | 1.1.5 | 012-2279-9521 | yonam034b.cns-link.net | 10059/1 |  |  | 2019-03-18 | PAD 150
[5 empty] | 2020 |  |  | CCTV
[5 empty] | 2020 |  |  | A2U-SGW | MT | CNR-L500 | 1.1.5 | 012-2257-2346 | yonam035b.cns-link.net | 10058/1 |  |  | 2015-09-16 | IoT LTE 170
[5 empty] | 2020 |  |  | CCTV
[5 empty] | 2016 |  | 유우육성사 | CCTV | MT | CNR-L100 | 1.4.16 | 012-2279-4868 | yonam037.cns-link.net |  |  |  | 2018-11-23 | PAD 150
[5 empty] | 2016 |  | 착유우사 | KISAN-HIBOX | MT | CNR-L500 | 1.1.5 | 012-2279-7395 | yonam038a.cns-link.net |  |  |  | 2018-12-17 | PAD 150
[5 empty] | 2016 |  |  | CCTV
[5 empty] | 2016 |  | 한우번식우사 | KISAN-HIBOX | MT | CNR-L500 | 1.1.5 | 012-2279-7398 | yonam039a.cns-link.net |  |  |  | 2018-12-17 | PAD 150
[5 empty] | 2016 |  |  | CCTV
[5 empty] | 2016 |  | 한우육성비육우사 | KISAN-HIBOX | MT | CNR-L500 | 1.1.5 | 012-2279-7406 | yonam040b.cns-link.net |  |  |  | 2018-12-17 | PAD 150
[5 empty] | 2016 |  |  | CCTV
[5 empty] | 2016 |  | 버섯기술지원센터 | KISAN-GW | MT | CNR-L500 | 1.1.5 | 012-2279-7407 | yonam042a.cns-link.net |  |  |  | 2018-12-17 | PAD 150
[5 empty] | 2016 |  |  | CCTV
[5 empty] | 2016 |  | 예빈관 | KISAN-GW | MT | CNR-L500 | 1.1.5 | 012-2279-7413 | yonam043a.cns-link.net |  |  |  | 2018-12-17 | PAD 150
[5 empty] | 2016 |  |  | CCTV
[5 empty] | 2016 |  | 스마트팜 비닐온실 | KISAN-GW | M2M | CNR-L500 | 1.1.5 | 012-2279-4822 | yonam044b.cns-link.net |  |  |  | 2018-11-23 | PAD 150 |  |  | 2021-06-22 라우터 교체
[5 empty] | 2016 |  | 선란실 | KISAN-GW | MT | CNR-L500 | 1.1.5 | 012-2279-7421 | yonam045a.cns-link.net |  |  |  | 2018-12-17 | PAD 150
[5 empty] | 2016 |  |  | CCTV
[5 empty] | 2018 |  | 스마트팜 유리온실 | KISAN-GW | MT | CNR-L500 | 1.1.5 | 012-2571-6971 | yonam046a.cns-link.net |  |  |  | 2021-03-25 | PAD 150 |  | 이례전기
[5 empty] | 2018 |  |  | CCTV
[5 empty] | 2018 |  | 동물보호계열 기계실 | A2U-SGW | MT | CNR-L500 | 1.1.5 | 012-2273-6506 | serv0167.cns-link.net | 10048/1 | A3A32C | 421 | 2016-05-13 | loT LTE 170 |  | A2U
[5 empty] | 2018 |  | 동물보호계열 교육관 | A2U-SED | [5 empty] | 10048/3 | A2A9B2 | 183
[5 empty] | 2018 |  | 동물보호계열 실내실습훈련장 | A2U-SGW | M2M | CNR-L100 | 1.4.19 | 012-2272-6177 | serv0196.cns-link.net | 10049/1 | A3A143 | 421 | 2018-08-23 | IoT LTE 170
[5 empty] | 2019 |  | 원예 옥외저수조 | A2U-SGW | MT | CNR-L500 | 1.1.5 | 012-2279-7415 | yonam044a.cns-link.net | 10071/1 |  |  | 2018-12-17 | PAD 150
19 | 현담원 | F0371 | 서울 강남구 | 현담원 | 2015 | 비상주 | 1F 방재실 | KISAN-HIBOX | M2M | CNR-L100 | 1.4.16 | 012-2290-2823 | serv0171.cns-link.net |  |  |  | 2017-01-03 | IoT LTE 90 | 현장PC 활용
[5 empty] | 2015 |  | B2F 기계실 | KISAN-HIBOX | M2M | CNR-L100 | 1.4.12 | 012-2211-5213 | serv0172.cns-link.net |  |  |  | 2017-05-18 | IoT LTE 170
20 | 휴맥스 | F0454 | 경기도 성남시 | 휴맥스빌리지 | 2018 | 상주 | B6F 기계실 | A2U-SGW | M2M | CNR-L100 | 1.4.16 | 012-2251-4579 | serv0181.cns-link.net | 10007/1 | A3A22F | 421 | 2018-04-05 | IoT LTE 170 | 자산구매 | 진안이엔지
[5 empty] | 2018 |  | B6F 상황실 | A2U-SED | [5 empty] | 10007/2 | A2AA3A | 183
[5 empty] | 2018 |  | B6F 전기실 | A2U-MESH | [5 empty] | 10007/0 | A2A192 | 183
[5 empty] | 2018 |  | B6F 발전기실 | A2U-SED | [5 empty] | 10007/3 | A2A3E2 | 183
[5 empty] | 2018 |  | B1F 방재실 | A2U-SGW | M2M | CNR-L100 | 1.4.16 | 012-2251-3910 | serv0179.cns-link.net | 10008/1 | A3A1CC | 421 | 2018-04-05 | IoT LTE 170
21 | 한국교직원공제회 | F0446 | 서울시 영등포구 | 한국교직원공제회 The-K 본사 | 2018 | 상주 | B5F 기계실 | A2U-NSGW | M2M | CNR-L100 | 1.4.19 | 012-2253-1734 | serv0186.cns-link.net | 10013/1 | A3A22C | 421 | 2018-07-04 | IoT LTE 170 | 자산구매 | 진안이엔지
[5 empty] | 2018 |  | B5F 기계실 | A2U-MESH | [5 empty] | 10013/100 | A2A307 | 183
[5 empty] | 2018 |  | B5F 전기실 | A2U-MESH | [5 empty] | 10013/101 | A2A17A | 183
[5 empty] | 2018 |  | B5F 발전기실 | A2U-SED | [5 empty] | 10013/2 | A2A7CO | 183
[5 empty] | 2018 |  | B1F 방재실 | A2U-NSGW | MT | CNR-L100 | 1.4.16 | 012-2257-6568 > 어디? 012-2227-3427 > 현장 | serv0187.cns-link.net | 10014/1 | A3A225 | 421 | 2015-06-04 | loT LTE 120
|  | F0566 | 대구 남구 | 한국교직원공제회 대구회관 | 2022 | 상주 | 16F 공조기실 | A2U-NSGW | MT | CNR-L580W | 1.2.15 | 012-2548-9486 | serv0339.cns-link.net:8080 | 10194/1 |  |  | 2022-03-14 | PAD 150
[5 empty] | 2022 |  | 1F 방재실 | A2U-NSGW | MT | CNR-L580W | 1.2.15 | 012-2548-8071 | serv0340.cns-link.net:8080 | 10195/1 |  |  | 2022-03-14 | PAD 150
[5 empty] | 2022 |  | B5F 기계실 | A2U-NSGW | MT | CNR-L580W | 1.2.15 | 012-2548-9488 | serv0341.cns-link.net:8080 | 10196/1 |  |  | 2022-03-14 | PAD 150
[5 empty] | 2022 |  |  | A2U-NSED | [5 empty] | 10196/2
[5 empty] | 2022 |  | B5F 전기실 | A2U-NSGW | MT | CNR-L580W | 1.2.15 | 012-2548-9485 | serv0342.cns-link.net:8080 | 10197/1 |  |  | 2022-03-14 | PAD 150
|  | F0579 | 경남 창녕 | 한국교직원공제회 창녕회관 | 2022 | 상주 | 1F 방재실 | A2U-NSGW | MT | CNR-L580W | 1.2.15 | 012-2548-9473 | serv0343.cns-link.net:8080 | 10198/1 |  |  | 2022-03-14 | PAD 150
[5 empty] | 2022 |  | B1F 기계실 | A2U-NSGW | MT | CNR-L580W | 1.2.15 | 012-2548-8205 | serv0344.cns-link.net:8080 | 10199/1 |  |  | 2022-03-14 | PAD 150
[5 empty] | 2022 |  | B1F 전기실 | A2U-NSGW | MT | CNR-L580W | 1.2.15 | 012-2548-9479 | serv0345.cns-link.net:8080 | 10200/1 |  |  | 2022-03-14 | PAD 150
[5 empty] | 2022 |  | B1F 공조실 | A2U-NSGW | MT | CNR-L580W | 1.2.15 | 012-2548-8112 | serv0346.cns-link.net:8080 | 10201/1 |  |  | 2022-03-14 | PAD 150
[5 empty] | 2022 |  | B1F 수영장 기계실 | A2U-NSGW | MT | CNR-L580W | 1.2.15 | 012-2548-8165 | serv0347.cns-link.net:8080 | 10202/1 |  |  | 2022-03-14 | PAD 150
|  | F0569 | 충북 청주 | 한국교직원공제회 충북회관 | 2022 | 상주 | 1F 로비 | A2U-NSGW | MT | CNR-L580W | 1.2.15 | 012-2548-9482 | serv0367.cns-link.net:8080 | 10203/1 |  |  | 2022-03-14 | PAD 150
|  | F0569 | 대전 서구 | 한국교직원공제회 대전회관 | 2022 | 상주 | B1F 방재실 | A2U-NSGW | MT | CNR-L580W | 1.2.15 | 012-2548-3785 | serv0350.cns-link.net:8080 | 10204/1 |  |  | 2022-03-14 | PAD 150
[5 empty] | 2022 |  | B3F 기계실 | A2U-NSGW | MT | CNR-L580W | 1.2.15 | 012-2548-9483 | serv0365.cns-link.net:8080 | 10206/1 |  |  | 2022-03-14 | PAD 150
[5 empty] | 2022 |  | B1F 발전기실 | A2U-NSGW | MT | CNR-L580W | 1.2.15 | 012-2548-9487 | serv0366.cns-link.net:8080 | 10205/1 |  |  | 2022-03-14 | PAD 150
|  | F0562 | 부산 | 한국교직원공제회 부산회관 | 2022 | 상주 | 13F 고가수조실 | A2U-NSGW | MT | CNR-L580W | 1.2.15 | 012-2548-7063 | serv0356.cns-link.net:8080 | 10212/1 |  |  | 2022-03-14 | PAD 150
[5 empty] | 2022 |  | B1F 방재실 | A2U-NSGW | MT | CNR-L580W | 1.2.15 | 012-2548-0307 | serv0357.cns-link.net:8080 | 10213/1 |  |  | 2022-03-14 | PAD 150
[5 empty] | 2022 |  | B2F 감시실 | A2U-NSGW | MT | CNR-L580W | 1.2.15 | 012-2548-7529 | serv0358.cns-link.net:8080 | 10215/1 |  |  | 2022-03-14 | PAD 150
[5 empty] | 2022 |  |  | A2U-NSED | [5 empty] | 10215/2
[5 empty] | 2022 |  | B2F 발전기실 | A2U-NSGW | MT | CNR-L580W | 1.2.15 | 012-2548-0775 | serv0359.cns-link.net:8080 | 10216/1 |  |  | 2022-03-14 | PAD 150
|  | F0564 | 경남 창원 | 한국교직원공제회 경남회관 | 2022 | 상주 | B1F 방재실 | A2U-NSGW | MT | CNR-L580W | 1.2.15 | 012-2548-9484 | serv0360.cns-link.net:8080 | 10208/1 |  |  | 2022-03-14 | PAD 150
[5 empty] | 2022 |  |  | A2U-NSED | [5 empty] | 10208/2
[5 empty] | 2022 |  | B4F 기계실 | A2U-NSGW | MT | CNR-L580W | 1.2.15 | 012-2548-9481 | serv0361.cns-link.net:8080 | 10209/1 |  |  | 2022-03-14 | PAD 150
[5 empty] | 2022 |  |  | A2U-NSED
[5 empty] | 2022 |  | B4F 전기실 | A2U-NSGW | MT | CNR-L580W | 1.2.15 | 012-2548-9481 | serv0362.cns-link.net:8080 | 10210/1 |  |  | 2022-03-14 | PAD 150
[5 empty] | 2022 |  | 16F 물탱크실 | A2U-NSGW | MT | CNR-L580W | 1.2.15 | 012-2548-8046 | serv0363.cns-link.net:8080 | 10211/1 |  |  | 2022-03-14 | PAD 150
|  | F0567 | 전북 전주 | 한국교직원공제회 전북회관 | 2022 | 상주 | 15F 공조실 | A2U-NSGW | MT | CNR-L500 | 1.1.5 | 012-2521-9401 | serv0006b.cns-link.net | 10217/1 |  |  | 2020-04-21 | PAD 150
[5 empty] | 2022 |  | B1F 방재실 | A2U-NSGW | MT | CNR-L500 | 1.1.5 | 012-2521-9639 | serv0007b.cns-link.net | 10218/1 |  |  | 2020-04-21 | PAD 150
[5 empty] | 2022 |  | B4F 발전기실 | A2U-NSGW | MT | CNR-L500 | 1.1.5 | 012-2521-9069 | serv0008b.cns-link.net | 10219/1 |  |  | 2020-04-21 | PAD 150
[5 empty] | 2022 |  | B4F 기계실 | A2U-NSGW | MT | CNR-L500 | 1.1.5 | 012-2521-9070 | serv0009c.cns-link.net | 10220/1 |  |  | 2020-04-21 | PAD 150
|  | F0565 | 광주 | 한국교직원공제회 광주회관 | 2022 | 상주 | 14F 공조실 | A2U-NSGW | MT | CNR-L500 | 1.1.5 | 012-2521-9037 | serv0010b.cns-link.net | 10221/1 |  |  | 2020-04-21 | PAD 150
[5 empty] | 2022 |  | B1F 공조실 | A2U-NSGW | MT | CNR-L500 | 1.1.5 | 012-2510-7386 | serv0011b.cns-link.net | 10222/1 |  |  | 2020-04-21 | PAD 150
[5 empty] | 2022 |  | B3F 발전기실 | A2U-NSGW | MT | CNR-L500 | 1.1.5 | 012-2521-9074 | serv0012b.cns-link.net | 10223/1 |  |  | 2020-04-21 | PAD 150
[5 empty] | 2022 |  | B3F 중앙감시실 | A2U-NSGW | MT | CNR-L500 | 1.1.5 | 012-2521-9072 | serv0013b.cns-link.net | 10224/1 |  |  | 2020-04-21 | PAD 150
[5 empty] | 2022 |  | B3F 기계실 | A2U-NSED | [5 empty] | 10224/2
|  | F0563 | 인천 | 한국교직원공제회 인천회관 | 2022 | 상주 | 14F 공조실 | A2U-NSGW | MT | CNR-L580W | 1.2.15 | 012-2548-1778 | serv0373.cns-link.net:8080 | 10225/1 |  |  |  | PAD 150
[5 empty] | 2022 |  | 1F 방재실 | A2U-NSGW | MT | CNR-L580W | 1.2.15 | 012-2548-2002 | serv0368.cns-link.net:8080 | 10226/1 |  |  |  | PAD 150
[5 empty] | 2022 |  | B4F 발전기실 | A2U-NSGW | MT | CNR-L580W | 1.2.15 | 012-2548-1769 | serv0370.cns-link.net:8080 | 10227/1 |  |  |  | PAD 150
[5 empty] | 2022 |  | B4F 기계실 | A2U-NSGW | MT | CNR-L580W | 1.2.15 | 012-2548-2191 | serv0369.cns-link.net:8080 | 10228/1 |  |  |  | PAD 150
[5 empty] | 2022 |  |  | A2U-NSED | [5 empty] | 10228/2
[5 empty] | 2022 |  |  | A2U-NSED | [5 empty] | 10228/3
[5 empty] | 2022 |  | B4F 감시실 | A2U-NSED | [5 empty] | 10228/4
|  | F0568 | 강원 춘천 | 한국교직원공제회 강원회관 | 2022 | 상주 | B1F 방재실 | A2U-NSGW | MT | CNR-L580W | 1.2.15 | 012-2548-3872 | serv0377.cns-link.net:8080 | 10238/1 |  |  |  | PAD 150
[5 empty] | 2022 |  | B4F 발전기실 | A2U-NSGW | MT | CNR-L580W | 1.2.15 | 012-2548-3511 | serv0378.cns-link.net:8080 | 10239/1 |  |  |  | PAD 150
[5 empty] | 2022 |  | PH 공조실 | A2U-NSGW | MT | CNR-L580W | 1.2.15 | 012-2548-3343 | serv0379.cns-link.net:8080 | 10240/1 | a2b091 |  |  | PAD 150
[5 empty] | 2022 |  | B4F 기계실 | A2U-NSGW | MT | CNR-L580W | 1.2.15 | 012-2548-3457 | serv0380.cns-link.net:8080 | 10241/1 |  |  |  | PAD 150
[5 empty] | 2022 |  |  | A2U-NSED | [5 empty] | 10241/2
22 | S&I Corp |  | 서울 마포구 | S&I 마포TL센터 | 2018 |  | 6F TL센터 | A2U-SGW | [5 empty] | 32000/1 |  |  |  |  | 해당없음 | 자체공사 | FM대학 비용처리
[5 empty] | 2018 |  |  | A2U-SED | [5 empty] | 32000/2
[5 empty] | 2018 |  |  | A2U-SED | [5 empty] | 32000/3
[5 empty] | 2018 |  |  | A2U-SED | [5 empty] | 32000/4
[5 empty] | 2018 |  |  | CCTV |  |  |  | 012-2254-5562 | tlcenter003.cns-link.net |  |  |  |  | loT LTE 120 |  |  | FM대학 비용처리
[5 empty] | 2018 |  |  | CCTV
|  | F0445 | 서울 강서구 | S&I 강서사옥 | 2018 | 상주 | B5F 기계실(오피스) | A2U-SGW | M2M | CNR-L500 | 1.1.5 | 012-2279-2608 | serv0206a.cns-link.net | 10036/1 | A3A255 | 419 | 2018-11-16 | IoT LTE 170 | 자산구매 | 신성이엔지
[5 empty] | 2018 |  | B5F 기계실(호텔) | A2U-SED | [5 empty] | 10036/2 | A2A3E4 | 183
[5 empty] | 2018 |  | B5F 주차장 | A2U-MESH | [5 empty] | 10036/100 | A2A19F | 183
[5 empty] | 2018 |  | B5F 발전기실 | A2U-SED | [5 empty] | 10036/3 | A2A891 | 183
[5 empty] | 2018 |  | B2F 호텔 방재실 | A2U-SGW | M2M | CNR-L100 | 1.4.19 | 012-2272-6174 | serv0207.cns-link.net | 10038/1 | A3A254 | 417 | 2018-08-23 | IoT LTE 170
[5 empty] | 2018 |  | B1F 오피스 방재실 | A2U-SGW | M2M | CNR-L100 | 1.4.16 | 012-2272-6104 | serv0208.cns-link.net | 10037/1 | A3A253 | 419 | 2018-08-23 | IoT LTE 170
|  | F0305 | 서울 강남구 | S&I 강남빌딩 | 2019 | 상주 | B1F 방재실 | A2U-SGW | M2M | CNR-L100 | 1.4.16 | 012-2251-3075 | serv0216.cns-link.net | 10050/1 | A3A32D | 421 | 2018-08-08 | IoT LTE 170 | 자산구매 | A2U | 기존 열원설비 라우터
[5 empty] | 2019 |  | B6F 기계실 | A2U-SGW | MT | CNR-L500 | 1.1.5 | 012-2279-9529 | serv0215.cns-link.net | 124/1 | A3A118 | 417 | 2019-03-18 | PAD 150 |  |  | 기존 열원설비 SGW
[5 empty] | 2019 |  | B6F 발전기실 | A2U-SED | [5 empty] | 124/8 | A2A3D1 | 183
23 | 미래에셋대우 | F0468 | 서울 영등포구 | 미래에셋대우_여의도 | 2018 | 상주 | B1F 방재실 | A2U-SGW | M2M | CNR-L500 | 1.15 | 012-2279-2640 | serv0209.cns-link.net | 10039/1 | A3A270 | 417 | 2018-11-16 | IoT LTE 170 | 자산구매 | 진안이엔지
[5 empty] | 2018 |  | B2F 사무실 | A2U-SGW | MT | CNR-L500 | 1.15 | 012-2279-9540 | serv0213a.cns-link.net | 10040/1 | A3A26B | 424 | 2019-03-18 | PAD 150
[5 empty] | 2018 |  | B3F 기계실 | A2U-MESH | [5 empty] | 10040/0 | A2A198 | 188
[5 empty] | 2018 |  | B3F 주차장 | A2U-MESH | [5 empty] | 10040/0 | A2A300 | 188
[5 empty] | 2018 |  | B3F 기계실 MCC | A2U-SED | [5 empty] | 10040/2 | A2A892 | 188
[5 empty] | 2018 |  | B3F 발전기실 | A2U-SED | [5 empty] | 10040/5 | A2A786 | 188
[5 empty] | 2018 |  | B3F 주차장배수 | A2U-SED | [5 empty] | 10040/3 | A2A893 | 188
[5 empty] | 2018 |  | B3F 창고배수 | A2U-SED | [5 empty] | 10040/4 | A2A894 | 188
[5 empty] | 2018 |  | B1F 식당 | A2U-SGW | M2M | CNR-L500 | 1.4.23 | 012-2279-2624 | serv0211a.cns-link.net | 10041/1 | A3A274 |  | 2018-11-16 | IoT LTE 170
|  | F0469 | 인천 남구 | 미래에셋대우_주안 | 2018 | 상주 | B4F 기계실 | A2U-SGW | M2M | CNR-L100 | 1.4.23 | 012-2279-2619 | serv0214.cns-link.net | 10043/1 | A3A25F | 425 | 2018-11-16 | IoT LTE 170 | 현장PC 활용 | 진안이엔지
[5 empty] | 2018 |  | B4F 정화조 | A2U-SED | [5 empty] | 10043/2 | A2A7BA | 188
[5 empty] | 2018 |  | B4F 사무실 | A2U-SED | [5 empty] | 10043/3 | A2A3FD | 188
[5 empty] | 2018 |  | B4F 발전기실 | A2U-SED | [5 empty] | 10043/4 | A2A355 | 188
|  | F0522 | 청주시 상당구 | 미래에셋대우_청주 | 2020 | 상주 | B2F 방재실 | A2U-NSGW | MT | CNR-L500 | 1.1.5 | 012-2627-4376 | serv0277.cns-link.net | 10104/1 |  |  | 2020-11-09 | PAD 150
[5 empty] | 2020 |  | B3F 발전기실 | A2U-NSGW | MT | CNR-L500 | 1.1.5 | 012-2627-2334 | serv0278.cns-link.net | 10105/1 |  |  | 2020-11-09 | PAD 150
|  | F0519 | 포항시 북구 | 미래에셋대우_포항 | 2020 | 상주 | B2F 기계실 | A2U-SGW | MT | CNR-L500 | 1.1.5 | 012-2627-5985 | serv0279.cns-link.net | 10106/1 |  |  | 2020-11-09 | PAD 150
[5 empty] | 2020 |  | B2F 전기실 | A2U-SGW | MT | CNR-L500 | 1.1.5 | 012-2627-6504 | serv0280.cns-link.net | 10107/1 |  |  | 2020-11-09 | PAD 150
|  |  | 창원시 성산구 | 미래에셋대우_창원 | 2020 | 상주 | B4F 기계실 | A2U-SGW | MT | CNR-L500 | 1.1.5 | 012-2627-6575 | serv0281.cns-link.net | 10108/1 |  |  | 2020-11-09 | PAD 150
[5 empty] | 2020 |  | B4F 전기실 | A2U-SGW | MT | CNR-L500 | 1.1.5 | 012-2627-4378 | serv0282.cns-link.net | 10109/1 |  |  | 2020-11-09 | PAD 150
[5 empty] | 2020 |  | B1F 방재실 | A2U-SGW | MT | CNR-L500 | 1.1.5 | 012-2627-5242 | serv0283.cns-link.net | 10110/1 |  |  | 2020-11-09 | PAD 150
[5 empty] | 2020 |  | 9F 공조실 | A2U-SGW | MT | CNR-L500 | 1.1.5 | 012-2627-6098 | serv0284.cns-link.net | 10111/1 |  |  | 2020-11-09 | PAD 150
|  |  | 진주시 진주대로 | 미래에셋대우_진주 | 2020 | 상주 | 6F PH물탱크실 | A2U-SGW | MT | CNR-L500 | 1.1.5 | 012-2627-2281 | serv0285.cns-link.net | 10112/1 |  |  | 2020-11-09 | PAD 150
[5 empty] | 2020 |  | B1F 주차장 | A2U-SGW | MT | CNR-L500 | 1.1.5 | 012-2627-2996 | serv0286.cns-link.net | 10113/1 |  |  | 2020-11-09 | PAD 150
[5 empty] | 2020 |  | B2F 방재실 | A2U-SGW | MT | CNR-L500 | 1.1.5 | 012-2627-2575 | serv0287.cns-link.net | 10114/1 |  |  | 2020-11-09 | PAD 150
|  | F0521 | 광주시 동구 | 미래에셋대우_광주 | 2020 | 상주 | B3F 사무실 | A2U-SGW | MT | CNR-L500 | 1.1.5 | 012-2627-3108 | serv0288.cns-link.net | 10115/1 |  |  | 2020-11-09 | PAD 150
[5 empty] | 2020 |  | B3F 전기실 | A2U-SGW | MT | CNR-L500 | 1.1.5 | 012-2627-2497 | serv0289.cns-link.net | 10116/1 |  |  | 2020-11-09 | PAD 150
[5 empty] | 2020 |  | B1F 방재실 | A2U-SGW | MT | CNR-L500 | 1.1.5 | 012-2627-3102 | serv0290.cns-link.net | 10117/1 |  |  | 2020-11-09 | PAD 150
24 | 대신금융 | F0501 | 서울 송파구 | 대신금융 위레교육연구시설 | 2019 | 상주 | 연수동 B1F 전산실 | A2U-SGW |  | CNR-L500 | 1.1.5 | 012-2279-7389 | serv0220.cns-link.net | 10054/1 |  |  | 2019-09-27 | PAD 150 | 자산구매 | A2U
[5 empty] | 2019 |  | 연수동 B1F 방재실 | A2U-SED | [5 empty] | 10054/2
[5 empty] | 2019 |  | 연수동 B2F 기계실 | A2U-SGW |  | CNR-L500 | 1.1.5 | 012-2279-2114 | serv0221.cns-link.net | 10055/1 |  |  | 2019-09-27 | PAD 150
[5 empty] | 2019 |  | 연수동 B2F 발전기실 | A2U-SED | [5 empty] | 10055/2
[5 empty] | 2019 |  | 전산동 1F 기계실 | A2U-SGW |  | CNR-L500 | 1.1.5 | 012-2279-0851 | serv0222.cns-link.net | 10056/1 |  |  | 2019-09-27 | PAD 150
[5 empty] | 2019 |  | 전산동 1F 발전기실 | A2U-SED | [5 empty] | 10056/2
25 | YTN |  | 서울 마포구 | YTN 뉴스퀘어 | 2020 | 상주 | B1F 방재실 | A2U-SGW | M2M | CNR-L500 | 1.1.5 | 012-2520-7319 | serv0223.cns-link.net | 10060/1 |  |  | 2020-04-01 | PAD 150 | 자산구매 | A2U | 고객사명의 개통
[5 empty] | 2020 |  | B6F 기계실 | A2U-SGW | M2M | CNR-L500 | 1.1.5 | 012-2520-7325 | serv0224.cns-link.net | 10061/1 |  |  | 2020-04-01 | PAD 150 |  |  | 고객사명의 개통
[5 empty] | 2020 |  | B6F 발전기실 | A2U-SGW | M2M | CNR-L500 | 1.1.5 | 012-2520-7317 | serv0225.cns-link.net | 10062/1 |  |  | 2020-04-01 | PAD 150 |  |  | 고객사명의 개통
27 | KB증권 |  | 울산 남구 | KB증권 남울산지점 | 2020 | 상주 | B1F 기계실 | A2U-SGW | M2M | CNR-L100 | 1.4.19 | 012-2279-9233 | serv0228.cns-link.net | 10065/1 |  |  | 2019-09-25 | PAD 150 | 자산구매 | A2U
[5 empty] | 2020 |  | 1F 방재실 | A2U-SGW | M2M | CNR-L100 | 1.4.19 | 012-2279-7563 | serv0229.cns-link.net | 10066/1 |  |  | 2019-09-25 | PAD 150
|  |  | 서울 강남구 | KB증권 대치점 | 2020 | 상주 | B1F 방재실 | A2U-SGW | MT | CNR-L500 | 1.1.5 | 012-2522-7455 | serv0247.cns-link.net | 10072/1 |  |  | 2020-06-29 | PAD 150 | 현장PC 활용
[5 empty] | 2020 |  | B2F 발전기실 | A2U-SGW | MT | CNR-L500 | 1.1.5 | 012-2522-7849 | serv0248.cns-link.net | 10073/1 |  |  | 2020-06-29 | PAD 150
|  |  | 경기도 수원시 | KB증권 수원점 | 2020 | 상주 | B5F 기계실 | A2U-SGW | MT | CNR-L500 | 1.1.5 | 012-2522-1087 | serv0249.cns-link.net | 10074/1 |  |  | 2020-05-28 | PAD 150 | 현장PC 활용
|  |  | 대구 수성구 | KB증권 대구점 | 2020 | 상주 | B2F 기계실 | A2U-SGW | MT | CNR-L500 | 1.1.5 | 012-2522-2090 | serv0267.cns-link.net | 10092/1 |  |  | 2020-08-04 | PAD 150 | 현장PC 활용
[5 empty] | 2020 |  | B2F 발전기실 | A2U-SGW | MT | CNR-L500 | 1.1.5 | 012-2522-2066 | serv0268.cns-link.net | 10093/1 |  |  | 2020-08-04 | PAD 150
[5 empty] | 2020 |  | 1F 방재실 | A2U-SGW | MT | CNR-L500 | 1.1.5 | 012-2522-2079 | serv0269.cns-link.net | 10094/1 |  |  | 2020-08-04 | PAD 150
[5 empty] | 2020 |  | 9F 고가수조실 | A2U-SGW | MT | CNR-L500 | 1.1.5 | 012-2522-2391 | serv0270.cns-link.net | 10095/1 |  |  | 2020-08-04 | PAD 150
| 한국타이어 | F0412 | 대전 유성구 | 한국타이어 생산기술연구소 | 2020 | 비상주 | 본관 방재실 | A2U-SGW | MT | CNR-L500 | 1.1.5 | 012-2522-7443 | serv0250.cns-link.net | 10075/1 |  |  | 2020-07-20 | PAD 150 |  | A2U
[5 empty] | 2020 |  | 본관 주차장 | A2U-SGW | MT | CNR-L500 | 1.1.5 | 012-2522-6586 | serv0251.cns-link.net | 10076/1 |  |  | 2020-07-20 | PAD 150
[5 empty] | 2020 |  | 본관 B2F 저수조실 | A2U-SGW | MT | CNR-L500 | 1.1.5 | 012-2522-6099 | serv0252.cns-link.net | 10077/1 |  |  | 2020-07-20 | PAD 150
|  | F0474 | 충청남도 계룡시 | 한국타이어 계룡물류센터 | 2020 | 비상주 | 본관 2F 수신기실 | A2U-SGW | MT | CNR-L500 | 1.1.5 | 012-2522-8550 | serv0253.cns-link.net | 10078/1 |  |  | 2020-07-20 | PAD 150
[5 empty] | 2020 |  | 옥외 수변전실 | A2U-SGW | MT | CNR-L500 | 1.1.5 | 012-2522-7956 | serv0254.cns-link.net | 10079/1 |  |  | 2020-07-20 | PAD 150
[5 empty] | 2020 |  | 옥외 기계실 | A2U-SED | [5 empty] | 10079/2
|  |  | 경기도 평택시 | 한국타이어 평택물류센터 | 2020 | 비상주 | 본관 2F 수신기실 | A2U-SGW | MT | CNR-L500 | 1.1.5 | 012-2522-8612 | serv0255.cns-link.net | 10080/1 |  |  | 2020-07-20 | PAD 150
[5 empty] | 2020 |  | 옥외 기계실 | A2U-SGW | MT | CNR-L500 | 1.1.5 | 012-2522-9072 | serv0256.cns-link.net | 10081/1 |  |  | 2020-07-20 | PAD 150
[5 empty] | 2020 |  | 옥외 전기실 | A2U-SGW | MT | CNR-L500 | 1.1.5 | 012-2522-8453 | serv0257.cns-link.net | 10082/1 |  |  | 2020-07-20 | PAD 150
|  |  | 경삼남도 양산시 | 한국타이어 양산물류센터 | 2020 | 비상주 | 사무동 2F 사무실 | A2U-SGW | MT | CNR-L500 | 1.1.5 | 012-2522-7351 | serv0258.cns-link.net | 10083/1 |  |  | 2020-07-20 | PAD 150
[5 empty] | 2020 |  | 기계동 발전기실 | A2U-SGW | MT | CNR-L500 | 1.1.5 | 012-2522-6375 | serv0259.cns-link.net | 10084/1 |  |  | 2020-07-20 | PAD 150
|  |  | 경상북도 칠곡군 | 한국타이어 칠곡물류센터 | 2022 | 비상주 | 사무동 2F 방재실 | A2U-NSGW | MT | CNR-L580W | 1.2.15 | 012-2548-1416 | serv0371.cns-link.net:8080 | 10229/1 |  |  | 2022-04-26 | PAD 150
[5 empty] | 2022 |  | 기계동 1F 발전기실 | A2U-NSGW | MT | CNR-L580W | 1.2.15 | 012-2548-1767 | serv0372.cns-link.net:8080 | 10230/1 |  |  | 2022-04-26 | PAD 150
|  | F0475 | 경기도 부천시 | 한국타이어 티스테이션 부천도당 | 2020 | 비상주 | 1F 로비 | A2U-SGW | MT | CNR-L500 | 1.1.5 | 012-2522-8400 | serv0262.cns-link.net | 10086/1 |  |  | 2020-07-20 | PAD 150
[5 empty] | 2020 |  | B2F 기계실 | A2U-SGW | MT | CNR-L500 | 1.1.5 | 012-2522-9295 | serv0261.cns-link.net | 10087/1 |  |  | 2020-07-20 | PAD 150
[5 empty] | 2020 |  | 자하2F 발전기실 | A2U-SGW (미설치) | MT | CNR-L500 | 1.1.5 | 012-2522-8400 > 어디? |  |  |  |  | 2020-07-20 | PAD 150
|  | F0475 | 서울 강서구 | 한국타이어 티스테이션 서울신월 | 2020 | 비상주 | 1F 로비 | A2U-SGW | MT | CNR-L500 | 1.1.5 | 012-2522-9525 | serv0264.cns-link.net | 10089/1 |  |  | 2020-07-20 | PAD 150
[5 empty] | 2020 |  | B2F 기계실 | A2U-SGW | MT | CNR-L500 | 1.1.5 | 012-2522-8348 | serv0265.cns-link.net | 10090/1 |  |  | 2020-07-20 | PAD 150
[5 empty] | 2020 |  | 자하2F 발전기실 | A2U-SGW | MT | CNR-L500 | 1.1.5 | 012-2522-6253 | serv0266.cns-link.net | 10091/1 |  |  | 2020-07-20 | PAD 150
|  | F0504 | 경기도 성남시 | 한국테크노플렉스 | 2020 | 상주 | B1F 방재실 | A2U-SGW | MT | CNR-L500 | 1.1.5 | 012-2250-5100 | serv0274.cns-link.net | 10100/1 |  |  | 2020-09-15 | PAD 150
[5 empty] | 2020 |  | B6F 기계실 | A2U-SGW | MT | CNR-L500 | 1.1.5 | 012-2250-5907 | serv0276.cns-link.net | 10101/1 |  |  | 2020-09-15 | PAD 150
[5 empty] | 2020 |  | B6F 발전기실 | A2U-SGW | MT | CNR-L500 | 1.1.5 | 012-2250-4537 | serv0275.cns-link.net | 10102/2 |  |  | 2020-09-15 | PAD 150
29 | 금융투자협회 | F0509 | 서울 여의도 | 금융투자협회 사옥 | 2020 | 상주 | B1F 방재실 | A2U-NSGW | MT | CNR-L500 | 1.1.5 | 012-2549-5255 | serv0271.cns-link.net | 10096/1 |  |  | 2020-08-24 | PAD 150
|  |  |  | 금융투자교육원 | 2020 | 상주 | B1F 방재실 | A2U-NSGW | MT | CNR-L500 | 1.1.5 | 012-2549-5259 | serv0272.cns-link.net | 10097/1 |  |  | 2020-08-24 | PAD 150
[5 empty] | 2020 |  | B2F 발전기실 | A2U-NSGW | MT | CNR-L500 | 1.1.5 | 012-2549-5264 | serv0273.cns-link.net | 10098/1 |  |  | 2020-08-24 | PAD 150
30 | DGB그룹 | F0464 | 대구 달성군 | DGB재해복구센터 | 2020 | 상주 | 5F 서버룸 관제실 | A2U-SGW | MT | CNR-L500 | 1.1.5 | 012-2225-9863 | serv0291.cns-link.net | 10119/1 |  |  | 2020-11-24 | PAD 150
[5 empty] | 2020 |  | 1F 발전기실 | A2U-SGW | MT | CNR-L500 | 1.1.5 | 012-2225-9850 | serv0292.cns-link.net | 10120/1 |  |  | 2020-11-24 | PAD 150
[5 empty] | 2020 |  | B1F 방재실 | A2U-SGW | MT | CNR-L500 | 1.1.5 | 012-2225-9831 | serv0293.cns-link.net | 10121/1 |  |  | 2020-11-24 | PAD 150
31 | 베네치아메가몰 관리단 | F0529 | 서울 중구 | 베네치아메가몰 | 2021 | 비상주 | A블럭_B1F 방재실 | A2U-NSGW | MT | CNR-L500 | 1.1.5 |  | serv0294.cns-link.net | 10123/1 |  |  | 2021-01-10 | PAD 150
[5 empty] | 2021 |  | A블럭_B1F 쓰레기 하차장 | A2U-NSGW | MT | CNR-L500 | 1.1.5 | 012-2536-9104 | erv0295.cns-link.net | 10124/1 |  |  | 2021-01-10 | PAD 150
[5 empty] | 2021 |  | A블럭_B2F 이마트하역장 | A2U-NSGW | MT | CNR-L500 | 1.1.5 | 012-2536-9712 | serv0296.cns-link.net | 10125/1 |  |  | 2021-01-10 | PAD 150
[5 empty] | 2021 |  |  | A2U-NSED | [5 empty] | 10125/2
[5 empty] | 2021 |  | A블럭_B3F 주차장1 | A2U-NSGW | M2M | CNR-L500 | 1.1.5 | 012-2279-6295 | serv0297.cns-link.net | 10126/1 |  |  | 2019-08-30 | PAD 150
[5 empty] | 2021 |  | A블럭_B3F 주차장2 | A2U-NSGW | MT | CNR-L500 | 1.1.5 | 012-2536-9010 > 현장 | serv0304a.cns-link.net | 10133/1
[5 empty] | 2021 |  | A블럭_B4F 기계실 | A2U-NSGW | MT | CNR-L500 | 1.1.5 | 012-2536-9972 | serv0298.cns-link.net | 10127/1 |  |  | 2021-01-10 | PAD 150
[5 empty] | 2021 | [8 empty] | 10127/2
[5 empty] | 2021 |  | A블럭_B4F 발전기실 | A2U-NSGW | MT | CNR-L500 | 1.1.5 | 012-2536-9706 | serv0299.cns-link.net | 10128/1 |  |  | 2021-01-10 | PAD 150
[5 empty] | 2021 |  | A블럭_B4F 주차장 | A2U-NSGW | MT | CNR-L500 | 1.1.5 | 012-2536-7915 | serv0300.cns-link.net | 10129/1 |  |  | 2021-01-10 | PAD 150
[5 empty] | 2021 | [8 empty] | 10129/2
[5 empty] | 2021 |  | B블럭_가동 1F 경비실 | A2U-NSGW | MT | CNR-L500 | 1.1.5 | 012-2536-9211 | serv0301.cns-link.net | 10130/1 |  |  | 2021-01-10 | PAD 150
[5 empty] | 2021 |  | B블럭 가동 B1F 발전기실 | A2U-NSGW | M2M | CNR-L500 | 1.1.5 | 012-2279-6294 | serv0302.cns-link.net | 10131/1 |  |  | 2019-08-30 | PAD 150
[5 empty] | 2021 |  | B블럭 나동 1F 로비 | A2U-NSGW | M2M | CNR-L500 | 1.1.5 | 012-2279-7249 | serv0303.cns-link.net | 10132/1 |  |  | 2019-08-30 | PAD 150
32 | KB국민은행 | F0524 | 서울 영등포구 | KB국민은행신관 | 2021 | 상주 | 25F 공조실 | A2U-NSGW | MT | CNR-L500 | 1.1.5 | 012-2538-4104 | serv0305.cns-link.net | 10134/1 |  |  | 2021-02-18 | PAD 150
[5 empty] | 2021 |  | 5F 공조실 | A2U-NSGW | MT | CNR-L500 | 1.1.5 | 012-2538-4123 | serv0306.cns-link.net | 10135/1 |  |  | 2021-02-18 | PAD 150
[5 empty] | 2021 |  | B1F 방재실 | A2U-NSGW | MT | CNR-L500 | 1.1.5 | 012-2536-3551 | serv0307.cns-link.net | 10136/1 |  |  | 2021-02-18 | PAD 150
[5 empty] | 2021 |  | B6F 기계실 | A2U-NSGW | MT | CNR-L500 | 1.1.5 | 012-2536-3552 | serv0308.cns-link.net | 10137/1 |  |  | 2021-02-18 | PAD 150
[5 empty] | 2021 |  | B6F 발전기실 | A2U-NSGW | MT | CNR-L500 | 1.1.5 | 012-2536-3554 | serv0309.cns-link.net | 10138/1 |  |  | 2021-02-18 | PAD 150
|  | F0530 |  | KB국민은행본관 | 2021 | 상주 | B3F 방재실 | A2U-NSGW | M2M | CNR-L500 | 1.1.5 | 012-2537-3679 | serv0317.cns-link.net | 10160/1 |  |  | 2021-04-30 | PAD 150
[5 empty] | 2021 |  | B4F 기계실 | A2U-NEND | [5 empty] | 10160/2
[5 empty] | 2021 |  | B4F 기계실 | A2U-NEND | [5 empty] | 10160/3
[5 empty] | 2021 |  | B4F 발전기실 | A2U-NSGW | M2M | CNR-L500 | 1.1.5 | 012-2537-3677 | serv0318.cns-link.net | 10161/1 |  |  | 2021-04-30 | PAD 150
[5 empty] | 2021 |  | 15F 공조실 | A2U-NSGW | M2M | CNR-L500 | 1.1.5 | 012-2537-3680 | serv0319.cns-link.net | 10159/1 |  |  | 2021-04-30 | PAD 150
33 | 새마을금고 | F0541 | 경기도 안산시 | 군자점 | 2021 | 비상주 | B1F 방재실 | A2U-NSGW | MT | CNR-L500 | 1.1.5 | 012-2507-2894 | serv0310.cns-link.net | 10143/1 |  |  | 2020-09-03 | PAD 150
[5 empty] | 2021 |  | B1F 발전기실 | A2U-NSGW | M2M | CNR-L500 | 1.1.5 | 012-2521-5317 | serv0311.cns-link.net | 10144/1 |  |  | 2020-05-12 | PAD 150
[5 empty] | 2021 |  | B2F 기계실 | A2U-NSGW | MT | CNR-L500 | 1.1.5 | 012-2571-6967 | serv0312.cns-link.net | 10145/1 |  |  | 2021-03-26 | PAD 150
34 | 삼성SRA자산운용 | F0542 | 서울 여의도 | 오투타워 | 2021 | 상주 | PH 옥상공조실 | A2U-NSGW | MT | CNR-L500 | 1.1.5 | 010-2539-7681 | serv0320.cns-link.net | 10163/1 |  |  | 2021-06-24 | PAD 150
[5 empty] | 2021 |  |  | A2U-NSED | [5 empty] | 10163/2
[5 empty] | 2021 |  | B1F 방재실 | A2U-NSGW | MT | CNR-L500 | 1.1.5 | 012-2539-7660 | serv0321.cns-link.net | 10166/1 |  |  | 2021-06-24 | PAD 150
[5 empty] | 2021 |  | B2F EPS실 | A2U-NSGW | MT | CNR-L500 | 1.1.5 | 012-2539-7679 | serv0322.cns-link.net | 10164/1 |  |  | 2021-06-24 | PAD 150
[5 empty] | 2021 |  | B7F 기계실 | A2U-NSGW | MT | CNR-L500 | 1.1.5 | 012-2539-7470 | serv0323.cns-link.net | 10165/1 |  |  | 2021-06-24 | PAD 150
[5 empty] | 2021 |  |  | A2U-NSED | [5 empty] | 10165/2
[5 empty] | 2021 |  |  | A2U-NSED | [5 empty] | 10165/4
[5 empty] | 2021 |  |  | A2U-NSED | [5 empty] | 10165/5
[5 empty] | 2021 |  | B7F 펌프실 | A2U-NSGW | MT | CNR-L500 | 1.1.5 | 012-2539-7515 | serv0324.cns-link.net | 10167/1 |  |  | 2021-06-24 | PAD 150
[5 empty] | 2021 |  |  | A2U-NSED | [5 empty] | 10167/2
[5 empty] | 2021 |  |  | A2U-NSED | [5 empty] | 10167/3
35 | KB국민은행 | F0533 | 서울 성북구 | KB국민은행종암 | 2021 | 상주 | 1F 업무지원동 방재실 | A2U-NSGW | MT | CNR-L500 | 1.1.5 | 012-2540-1022 | serv0325.cns-link.net | 10168/1 |  |  | 2021-08-19 | PAD 150
[5 empty] | 2021 |  | B2 업무지원동 기계실 | A2U-NSGW | MT | CNR-L500 | 1.1.5 | 012-2539-9179 | serv0326.cns-link.net | 10169/1 |  |  | 2021-08-19 | PAD 150
[5 empty] | 2021 |  |  | A2U-NSED | [5 empty] | 10169/2
[5 empty] | 2021 |  |  | A2U-NSED | [5 empty] | 10169/3
[5 empty] | 2021 |  | B2 업무지원동 전기실 | A2U-NSGW | MT | CNR-L500 | 1.1.5 | 012-2540-1025 | serv0327.cns-link.net | 10170/1 |  |  | 2021-08-19 | PAD 150
[5 empty] | 2021 |  | 1F 합숙소 방재실 | A2U-NSGW | MT | CNR-L500 | 1.1.5 | 012-2540-1023 | serv0328.cns-link.net | 10171/1 |  |  | 2021-08-19 | PAD 150
[5 empty] | 2021 |  | B2 합숙소 기계실 | A2U-NSGW | MT | CNR-L500 | 1.1.5 | 012-2540-1026 | serv0329.cns-link.net | 10172/1 |  |  | 2021-08-19 | PAD 150
[5 empty] | 2021 |  |  | A2U-NSED | [5 empty] | 10172/2
[5 empty] | 2021 |  |  | A2U-NSED | [5 empty] | 10172/3
[5 empty] | 2021 |  |  | A2U-NSED | [5 empty] | 10172/4
36 | 판교아이스퀘어 C1/C2블록 집합건물 관리단 | F0538 | 경기도 성남시 | 판교아이스퀘어 | 2022 | 상주 | C1 B1F 방재실 | A2U-NSGW | MT | CNR-L580W | 1.2.15 |  | serv0364.cns-link.net:8080 | 10188/1
[5 empty] | 2022 |  | C1 B6F 발전기실 | A2U-NSGW | MT | CNR-L580W | 1.2.15 |  | serv0351.cns-link.net:8080 | 10189/1
[5 empty] | 2022 |  | C2 B1F 방재실 | A2U-NSGW | MT | CNR-L580W | 1.2.15 | 012-2548-7083 | serv0352.cns-link.net:8080 | 10190/1
[5 empty] | 2022 |  | C2 B5F 업무동 발전기실 | A2U-NSGW | MT | CNR-L580W | 1.2.15 | 012-2548-9475 | serv0353.cns-link.net:8080 | 10191/1
[5 empty] | 2022 |  | C2 B5F 판매동 발전기실 | A2U-NSGW | MT | CNR-L580W | 1.2.15 |  | serv0354.cns-link.net:8080 | 10192/1
[5 empty] | 2022 |  | C2 B5F 오피스텔 발전기실 | A2U-NSGW | MT | CNR-L580W | 1.2.15 | 012-2548-9474 | serv0355.cns-link.net:8080 | 10193/1
37 | 코크렙제57호 위탁관리부동산 투자회사 | F0560 | 경기도 성남시 | 분당퍼스트타워 | 2022 | 상주 | B2F 방재실 | A2U-NSGW | MT | CNR-L580W | 1.2.15 | 012-2548-2832 | serv0374.cns-link.net:8080 | 10235/1
[5 empty] | 2022 |  | B6F 감시실 | A2U-NSGW | MT | CNR-L580W | 1.2.15 | 012-2548-6735 | serv0375.cns-link.net:8080 | 10236/1
[5 empty] | 2022 |  | B6F 전기실 | A2U-NSGW | MT | CNR-L580W | 1.2.15 | 012-2548-7620 | serv0376.cns-link.net:8080 | 10237/1
38 | ㈜LG | F0014 | 서울 영등포구 | 트윈타워 빌딩 | 2015 | 상주 | B1F 방재실 | VPN |  |  |  |  | 192.168.60.42 | [5 empty] | 현장PC 활용 | LGCNS | DVC_S01_00000016
[5 empty] | 2015 |  |  | KISAN-HIBOX |  |  |  |  | 192.168.60.43 | [7 empty] | DVC_S01_00000017
39 | ㈜지에스 | F0084 | 서울 강남구 | GS강남타워 | 2015 | 상주 | B1F 방재실 | VPN |  |  |  |  | 192.168.60.10 | [5 empty] | 현장PC 활용 | LGCNS | DVC_S01_00000001
40 | ㈜지에스홈쇼핑 | F0009 | 서울 영등포구 | GS강서타워 | 2015 | 상주 | B1F 방재실 | VPN |  |  |  |  | 192.168.60.11 | [5 empty] | 현장PC 활용 | LGCNS | DVC_S01_00000003
[5 empty] | 2015 |  |  | KISAN-HIBOX | MT | GMR-L100 | 1.4.10s | 012-2257-5276 | lgcnssite002001.cns-link.net |  |  |  |  | IoT LTE 120 |  |  | DVC_S01_00000004
[5 empty] | 2015 |  | B4F 기계실 | KISAN-HIBOX | MT | GMR-L100 | 1.4.10s | 012-2257-5277 | lgcnssite002002.cns-link.net |  |  |  |  | IoT LTE 120 |  |  | DVC_S01_00000005
|  | F0340 | 서울 영등포구 | GS강서N타워 | 2015 | 상주 | B1F 방재실 | VPN |  |  |  |  | 192.168.60.18 | [5 empty] | 현장PC 활용 | LGCNS | DVC_S01_00000006
[5 empty] | 2015 |  |  | KISAN-HIBOX |  |  |  |  | 192.168.60.19 | [7 empty] | DVC_S01_00000007
41 | LG화학 | F0497 | 경기도 오산시 | 오산LG화학리더십센터(재건축) | 2015 | 상주 | 외각 경비실 | KISAN-HIBOX | MT | GMR-L100 | 1.4.10s | 012-2257-5733 | lgcnssite004001.cns-link.net | [5 empty] | 현장PC 활용 | LGCNS | DVC_S01_00000018
[5 empty] | 2015 |  | B1F 발전기실 | KISAN-HIBOX | MT | GMR-L100 |  | 012-2257-5734 | lgcnssite004002.cns-link.net | [5 empty] | 현장PC 활용 | LGCNS | DVC_S01_00000019
[5 empty] | 2015 |  | B1F 기계실 | KISAN-HIBOX | MT | GMR-L100 |  | 012-2257-5735 | lgcnssite004003.cns-link.net | [5 empty] | 현장PC 활용 | LGCNS | DVC_S01_00000020
[5 empty] | 2015 |  | B1F 기계실 | KISAN-HIBOX | MT | GMR-L100 | 1.4.10s | 012-2257-5738 | lgcnssite004004.cns-link.net | [5 empty] | 현장PC 활용 | LGCNS | DVC_S01_00000021
42 | LG생활건강 | F0023 | 대전 대덕구 | LG생활건강 대전연구소 | 2022 | 상주 | 1F 관리동 사무실 | A2U-NSGW | MT | [9 empty] | 현장PC 활용 |  | 012-2259-0594
[5 empty] | 2022 |  | 1F 관리동 발전기실 | A2U-NSGW | MT
43 | LG화학 |  | 대전 대덕구 | 대전LG화학기술연구원 | 2015 | 상주 | 1F 유틸리티동 방재실 | KISAN-HIBOX | MT | CNR-L500 | 1.1.5 | 012-2536-4535 | serv0313.cns-link.net |  |  |  | 2021-04-08 | PAD 150 | 현장PC 활용 | LGCNS | DVC_S01_00000248
[5 empty] | 2015 |  | 1F 유틸리티동 기계실 | KISAN-HIBOX | MT | CNR-L500 | 1.1.5 | 012-2536-4115 | serv0314.cns-link.net |  |  |  | 2021-04-08 | PAD 150 |  |  | DVC_S01_00000249
[5 empty] | 2015 |  | B1F 유틸리티동 발전기실 | KISAN-HIBOX | MT | CNR-L500 | 1.1.5 | 012-2536-4113 | serv0315.cns-link.net |  |  |  | 2021-04-08 | PAD 150 |  |  | DVC_S01_00000250
[5 empty] | 2015 |  | B1F B수조실 | KISAN-HIBOX | MT | CNR-L500 | 1.1.5 | 012-2536-4094 | serv0316.cns-link.net |  |  |  | 2021-04-08 | PAD 150 |  |  | DVC_S01_00000251
44 | (학)엘지연암학원 | F0010 | 서울 마포구 | LG마포빌딩 | 2015 | 상주 | B1F 상황실 | VPN | [10 empty] | 현장PC 활용 | LGCNS
45 | LG생활건강 | F0349 | 인천 부평구 | LG생활건강인천 | 2022 | 상주 | PH 고가수조실 | A2U-NSGW | MT | CNR-L500 | 1.1.5 | 012-2279-7304 | serv0330.cns-link.net | 10231/1 |  |  | 2018-12-14 | PAD 150 | 현장PC 활용 | LGCNS | DVC_S01_00000101 | lgcnssite006001.cns-link.net |  |  | 012-2257-6620
[5 empty] | 2022 |  | 4F EPS실 | A2U-NSGW | MT | CNR-L500 | 1.1.5 | 012-2279-9505 | serv0331.cns-link.net | 10232/1 |  |  | 2019-03-18 | PAD 150 |  |  | DVC_S01_00000102 | lgcnssite006002.cns-link.net |  |  | 012-2257-6621
[5 empty] | 2022 |  | 1F 폐수처리장 | A2U-NSGW | MT | CNR-L500 | 1.1.5 | 012-2522-8564 | serv0332.cns-link.net | 10234/1 |  |  | 2020-07-20 | PAD 150 |  |  | DVC_S01_00000103 | lgcnssite006003.cns-link.net |  |  | 012-2257-6624
[5 empty] | 2022 |  | 1F 보일러실 | A2U-NSGW | MT | CNR-L500 | 1.1.5 | 012-2279-9518 | serv0333.cns-link.net | 10233/1 |  |  | 2019-03-18 | PAD 150 |  |  | DVC_S01_00000104 | lgcnssite006004.cns-link.net |  |  | 012-2257-6625
| LF동관_열원설비용 | [10 empty] | 012-2252-3016
| GS수퍼 상암점 | [10 empty] | 012-2251-7494 |  |  |  |  | 2014-09-12 | loT LTE 170
| 인프라구축운영센터 | [10 empty] | 012-2279-2623 | [5 empty] | loT LTE 170
| 인프라구축운영센터 | [10 empty] | 012-2522-0951 |  |  |  |  | 2020-05-28 | PAD 150
| 인프라구축운영센터 | [10 empty] | 012-2522-2848 |  |  |  |  | 2020-05-28 | PAD 150
[12 empty] | 012-2252-4324 |  |  |  |  | 2018-08-23 | IoT LTE 90
012-2522-5597
[12 empty] | 012-2279-7390 |  |  |  |  | 2018-12-14 | PAD 150
[12 empty] | 012-2279-9466 |  |  |  |  | 2019-03-18 | PAD 150

## 2.EMS 구축현황
2. EMS 구축현황 |  |  |  | 구형 암호 / serveone!/admin@
순번 | 브랜드 | 현장명 | 설치위치 | APN | MODEM | f/w | 회선 번호 | DDNS | IMEI | S/N | A2U SID | MAC | S/W | 시공일 | 개통일 | 요금제 | 기타
1 |  | 천안신세계 | 1F 계산대 뒤편 창고 | MT | CNR-L500 | 1.1.5 | 012-2507-2831 | kr00501a.cns-link.net |  |  | 20027 |  |  | 2015-07-01 | 2020-09-03 | loT LTE 120
|  |  | 2F 계산대 뒤편 창고 | MT | CNR-L500 | 1.1.5 | 012-2522-2144 | kr00502a.cns-link.net | 450061225222144 | 016643 | 20028 |  |  | 2015-07-01 | 2020-09-23 | loT LTE 120
2 |  | 디큐브시티 | B1F 사무실 복도 | MT | CNR-L500 | 1.1.5 | 012-2254-1909 | kr00601.cns-link.net | [5 empty] | 2015-07-01 | 2015-04-08 | loT LTE 120
|  |  | 1F 피팅룸 창고 | MT | CNR-L500 | 1.1.5 | 012-2254-1887 | kr00602a.cns-link.net | [5 empty] | 2015-07-01 | 2015-04-08 | loT LTE 120 | 20-05-15 라우터 교체
|  |  | 2F 피팅룸 | MT | CNR-L500 | 1.1.5 | 012-2254-5572 012-2538-5151 | kr00603a.cns-link.net | [5 empty] | 2015-07-01 | 2015-06-18 | loT LTE 120 | 20-05-15 라우터 교체
3 |  | 롯데몰(김포공항) | B1 사무실복도 | MT | CNR-L100 | 1.4.19 | 012-2254-1946 | kr00801a.cns-link.net | 352891071023705 |  | 20043 |  |  | 2015-07-01 | 2015-04-08 | loT LTE 120
4 |  | 센텀시티 | 3F 피팅룸 입구 분전반 | MT | GMR-L100 | 1.4.10s | 012-2254-1934 | kr00901.cns-link.net | 355508023955662 |  |  |  |  | 2015-07-01 | 2015-04-08 | loT LTE 120
|  |  | 4F 피팅룸 복도 내 분전반 | MT | CNR-L500 | 1.1.5 | 012-2522-3622 | kr00902a.cns-link.net | [5 empty] | 2015-07-01 | 2020-09-23 | PAD 150 | 라우터 교체얘정
|  |  | 9F 팬름 MMC 판넬 후면 | MT | CNR-L500 | 1.1.5 | 012-2254-1978 | kr00903a.cns-link.net | 450061222541978 | 016630 | 20038 |  |  | 2015-07-01 | 2015-04-08 | loT LTE 120
5 |  | 원마운트 | 1F 매장내부 EPS | MT | CNR-L500 | 1.1.5 | 012-2254-1895 | kr01001a.cns-link.net | 450061222541895 | 012754 |  |  |  | 2015-07-01 | 2015-04-08 | loT LTE 120 | 20-05-15 라우터 교체
|  |  | 2F 매장내부 EPS | MT | CNR-L500 | 1.1.5 | 012-2254-1950 | kr01002a.cns-link.net | 450061222541950 | 012755 |  |  |  | 2015-07-01 | 2015-04-08 | loT LTE 120 | 20-05-15 라우터 교체
6 |  | 스퀘어원 | 1F 남자의류 피팅룸 복도 | MT | CNR-L500 | 1.1.5 | 012-2254-1868 | kr01101a.cns-link.net | 450061222541868 | 013399 |  |  |  | 2015-07-01 | 2015-04-08 | loT LTE 120 | 20-10-06 컨버터/라우터교체
|  |  | 1F-A 1/2층 계단 밑 | MT | CNR-L500 | 1.1.5 | 012-2254-1897 | kr01102a.cns-link.net | 450061222541897 | 017703 |  |  |  | 2015-07-01 | 2015-04-08 | loT LTE 120 | 20-11-24 라우터 교체
|  |  | 2F 사무실 내부 | MT | CNR-L500 | 1.1.5 | 012-2250-5442 | kr01103a.cns-link.net | 450061222505442 | 012898 |  |  |  | 2015-07-01 | 2015-04-08 | loT LTE 120 | 20-09-09 라우터 교체
|  |  | PH1 옥상 공조설비 | MT | GMR-L100 | 1.4.10s | 012-2254-1952 | kr01104a.cns-link.net | 450061222541952 | 023233 |  |  |  | 2015-07-01 | 2015-04-08 | loT LTE 120
7 |  | 홍대점 | B1F 메인분전반내 | MT | CNR-L500 | 1.1.5 | 012-2522-2915 | kr01201a.cns-link.net | 450061225222915 | 016645 |  |  |  | 2015-07-01 | 2020-09-23 | PAD 150 | 20-09-24 컨버터/라우터 교체
8 |  | 가로수길 | 외부 수변전설비 | MT | CNR-L500 | 1.1.5 | 012-2254-1872 | kr01301a.cns-link.net | 450061222541872 | 023239 | 20036 |  |  | 2021-04-13 | 2015-04-08 |  | 4/13일 012-2254-1872 사용 012-2251-3853
9 |  | 업스퀘어 | 1F 매장내 계단 옆 | MT | CNR-L500 | 1.1.5 | 012-2254-1847 | kr01501b.cns-link.net | 450061222541847 | 012933 |  |  |  | 2015-07-01 | 2015-04-08 | loT LTE 120 | 20-06-18 라우터 교체
|  |  | 2F 매장내 계단 옆 | MT | GMR-L100 | 1.4.10s | 012-2254-1983 | kr01502.cns-link.net | 355508023956140 |  |  |  |  | 2015-07-01 | 2015-04-08 | loT LTE 120
|  |  | 3F 매장내 계단 옆 | MT | CNR-L500 | 1.1.5 | 012-2254-2009 | kr01503a.cns-link.net | 450061222542009 | 002388 | 20030 |  |  | 2015-07-01 | 2015-04-08 | loT LTE 120 | 20-12-21 교체
10 |  | 와이즈파크 | 별관 B1F 계단 | MT | GMR-L100 | 1.4.10s | 012-2254-2058 |  |  |  | 20042 |  |  | 2015-07-01 | 2015-04-08 | loT LTE 120
|  |  | B1 EPS실 | MT | CNR-L500 | 1.1.5 | 012-2254-2044 | kr01602b.cns-link.net | [5 empty] | 2015-07-01 | 2015-04-08 | loT LTE 120 | 20-05-19 라우터 교체
|  |  | 1F EPS실 | MT | GMR-L100 | 1.4.10s | 012-2254-2034 | kr01603.cns-link.net | 355508023954400 |  |  |  |  | 2015-07-01 | 2015-04-08 | loT LTE 120
|  |  | 2F EPS실 | MT | GMR-L100 | 1.4.10s | 012-2254-1979 | kr01604.cns-link.net | 355508023955605 |  |  |  |  | 2015-07-01 | 2015-04-08 | loT LTE 120
|  |  | 3F EPS실 | MT | CNR-L500 | 1.1.5 | 012-2538-2422 | kr01605b.cns-link.net | 450061225382422 | 022796 | 20033 |  |  | 2015-07-01 | 2021-02-23 | loT LTE 150 | 012-2254-2049 이전번호
11 |  | 동성로 | 1F | MT | CNR-L500 | 1.1.5 | 012-2254-2061 | kr01701a.cns-link.net | 450061222542061 | 012753 | 20029 |  |  | 2015-07-01 | 2015-04-08 | loT LTE 120 | 20-12-21 교체
|  |  | 2F 계산대 뒤 창고 | MT | CNR-L500 | 1.1.5 | 012-2540-1027 |  |  |  | 20040 |  |  | 2021-09-09 | 2021-08-19 | PAD 150
|  |  | 3F | MT | GMR-L100 | 1.4.10s | 012-2254-1988 | kr01703.cns-link.net | 355508023955993 |  |  |  |  | 2015-07-01 | 2015-04-08 | loT LTE 120
12 |  | 지웰시티몰 | 1F 매장내부 창고 안 | MT | GMR-L100 | 1.4.10s | 012-2254-2056 | kr01801.cns-link.net | 355508023952578 |  |  |  |  | 2015-07-01 | 2015-04-08 | loT LTE 120
|  |  | 2F 매장내부 창고 안 | MT | CNR-L500 | 1.1.5 | 012-2254-2025 | kr01802.cns-link.net |  |  | 20048 |  |  | 2015-07-01 | 2015-04-08 | loT LTE 120
13 |  | 롯데월드몰 | 1F 사무실 복도 벽변 | MT | CNR-L500 | 1.1.5 | 012-2254-2054 | kr01901b.cns-link.net |  |  | 20032 |  |  | 2015-07-01 | 2015-04-08 | loT LTE 120
14 |  | 아이파크몰 | 1F 매장내 창고 | MT | CNR-L500 | 1.1.5 | 012-2254-1982 | kr02001a.cns-link.net | [5 empty] | 2015-07-01 | 2015-04-08 | loT LTE 120 | 20-06-17 라우터 교체
|  |  | 1F 피팅룸칸 뒤편 공간 | MT | CNR-L500 | 1.1.5 | 012-2254-1986 | kr02002a.cns-link.net | 450061222541986 | 012934 |  |  |  | 2015-07-01 | 2015-04-08 | loT LTE 120 | 20-06-17 라우터 교체
15 |  | 타임스퀘어 | 1F 사무실 복도 벽변 | MT | CNR-L500 | 1.1.5 | 012-2254-2047 | kr02101a.cns-link.net |  |  | 20021 |  |  | 2015-07-01 | 2015-04-08 | loT LTE 120 | 20-05-15 라우터 교체/20-09-23 주장비 교체
16 |  | 판교현대백화점 | 3F EPS실 | MT | CNR-L500 | 1.1.5 | 012-2255-6076 | kr02301a.cns-link.net | 450061222556076 | 014218 |  |  |  |  | 2015-07-17 | loT LTE 120 | 20-07-28 라우터 교체
17 |  | NC서면점 |  | MT | CNR-L500 | 1.1.5 | 012-2257-6599 | kr02401a.cns-link.net | 450061222576599 | 002372 | 20025 |  |  | 2020-10-23 | 2015-10-13 | loT LTE 120
|  |  |  | MT | CNR-L500 | 1.1.5 | 012-2257-6603 | kr02402a.cns-link.net |  |  | 20026 |  |  | 2020-10-23 | 2015-10-13 | loT LTE 120
18 |  | NC강서점 | 1F 전기실 | MT | GMR-L100 | 1.4.10s | 012-2257-6608 | kr02601.cns-link.net | 355508026940265 |  |  |  |  | 2015-11-01 | 2015-10-13 | loT LTE 120
|  |  | 2F 전기실 | MT | CNR-L500 | 1.1.5 | 012-2257-6609 |  |  |  | 20041 |  |  | 2015-11-01 | 2015-10-13 | loT LTE 120 | 21/12/30 해지요청
19 |  | NC부산대 |  | MT | GMR-L100 | 1.4.10s | 012-2257-6613 | kr02701.cns-link.net | 355508026928740 |  |  |  |  | 2015-11-01 | 2015-10-13 | loT LTE 120
|  |  |  | MT | GMR-L100 | 1.4.10s | 012-2257-6614 | kr02702.cns-link.net | 355508026948136 |  |  |  |  | 2015-11-01 | 2015-10-13 | loT LTE 120
20 |  | 하남스타필드 | 1F EPS실 | MT | CNR-L500 | 1.1.5 | 012-2522-3810 | kr02801a.cns-link.net | 450061225223810 | 016647 | 20022 |  |  |  | 2020-09-23 | PAD 150 | 20-09-24 주장비/라우터 교체
21 |  | 송도트리플스트리트 | 2F EPS실 | MT | CNR-L100 | 1.4.19 | 012-2251-8627 | kr02901.cns-link.net | 352891071023556 |  |  |  |  | 2017-04-21 | 2014-10-07 | loT LTE 170
|  |  | 1F 옥외 실외기실 | M2M | CNR-L100 | 1.4.19 | 012-2216-4076 | kr02902.cns-link.net | 352891071019125 |  |  |  |  | 2017-04-21 | 2017-05-18 | loT LTE 170
22 |  | 고양스타필드 | 2F EPS실 | M2M | CNR-L500 | 1.1.5 | 012-2227-3427 | kr03001a.cns-link.net |  |  | 20018 |  |  | 2020-09-09 | 2017-07-19 | PAD 150 | 20-09-09 주장비, 라우터 교체
23 |  | 코엑스 스타필드 | 1F EPS실 | MT | CNR-L500 | 1.1.5 | 012-2522-2434 | kr03101a.cns-link.net |  |  | 20023 |  |  | 2017-09-22 | 2020-09-23 | loT LTE 120 | 20-09-24 주장비/라우터 교체
24 |  | 대전둔산점 | 1F EPS실 | M2M | CNR-L100 | 1.4.16 | 012-2251-5002 | kr03301.cns-link.net | 352891071863332 |  | 20001 | A3A15A |  | 2018-06-07 | 2018-04-05 | loT LTE 170
|  |  | B2F EPS실 | M2M | CNR-L100 | 1.4.16 | 012-2251-2926 | kr03302.cns-link.net | 352891071863464 |  | 20002 | A3A189 |  | 2018-06-07 | 2018-04-05 | loT LTE 170
25 |  | 강남신세계 | B1F EPS실 | M2M | CNR-L500 | 1.1.5 | 012-2272-6183 | kr04101.cns-link.net | 450061222726183 | 900013 | 20004 | A3A1CB |  | 2019-01-08 | 2018-08-23 | loT LTE 170 | 시티뱅크 철수분
26 |  | 세종점 | 2F 서버룸 | M2M | CNR-L500 | 1.1.1 | 012-2272-6172 | kr03501.cns-link.net | 450061222726172 | 001298 | 20005 | A3A3D5 |  | 2019-04-08 | 2018-08-23 | IoT LTE 170
27 |  | 용인수지 | B1F EPS실 | MT | CNR-L100 | 1.4.9 | 012-2257-5563 | kr04201.cns-link.net |  |  | 20006 | A3A34E |  | 2019-08-14 | 2015-09-16 | IoT LTE 170 | 신흥양지연수원 7/1
28 |  | 부천옥길 | 2F EPS실 | M2M | CNR-L500 | 1.1.5 | 012-2279-7309 | kr04701.cns-link.net | 450061222797309 | 002295 | 20008 | A3A34B |  | 2018-12-17 | 2018-12-14 | PAD 150
|  |  | B3F 주자장 | MT | CNR-L500 | 1.15 | 012-2279-9531 |  |  |  | 20009 | A3A34D |  | 2019-08-22 | 2019-03-18 | PAD 150
29 |  | 파주프리미엄아울렛 | 1F EPS실 | M2M | CNR-L500 | 1.1.5 | 012-2262-3771 | kr04001.cns-link.net |  |  | 20010 | A3A343 |  | 2019-08-27 | 2017-11-28 | IoT LTE 170
30 |  | 창원더시티세븐 | 1F | M2M | CNR-L500 | 1.1.5 | 012-2279-7281 | kr04601.cns-link.net |  |  | 20011 | A3A340 |  | 2019-09-05 | 2019-08-30 | PAD 150
|  |  | 2F | M2M | CNR-L500 | 1.1.5 | 012-2279-6338 | kr04602.cns-link.net |  |  | 20012 | A3A34C |  | 2019-09-05 | 2019-08-30 | PAD 150
31 |  | 부산명지스타필드 | EPS실 | MT | CNR-L500 | 1.1.5 | 012-2279-7172 | kr04801.cns-link.net |  |  | 20013 | A3A34A |  | 2019-09-27 | 2019-09-27 | PAD 150
32 |  | 수원AK플라자 | EPS실 | MT | CNR-L500 | 1.1.5 | 012-2522-2065 | kr05601.cns-link.net |  |  | 20015 |  |  | 2020-08-10 | 2020-08-04 | PAD 150
33 |  | 안성스타필드 | 2F EPS실 | MT | CNR-L500 | 1.1.5 | 012-2549-5268 | kr05001a.cns-link.net |  |  | 20016 |  |  | 2020-08-28 | 2020-08-24 | PAD 150
34 |  | 가산 마리오몰 | 2F EPS실 | MT | CNR-L580 | 1.2.15 | 012-2548-7144 | kr05801.cns-link.net:8080 |  |  | 20046 |  |  | 2022-05-17 | 2022-05-11 | PAD 150
35 |  | 광양 LF스퀘어 | 1F EPS실 | MT | CNR-L580 | 1.2.15 | 012-2548-5322 | kr05901.cns-link.net:8080 |  |  | 20047 |  |  | 2022-05-18 | 2022-05-11 | PAD 150
1 | COS | 잠실롯데 | EPS실 | MT | CNR-L500 | 1.1.5 | 012-2257-6329 |  |  |  | 20024 |  |  | 2018-01-05 | 2016-01-14 | loT LTE 170 | 심팩>H&M
2 |  | 타임스퀘어 | EPS실 | MT | CNR-L500 | 1.1.5 | 012-2277-5694 | cos25101a.cns-link.net | 450061222775694 | 002363 |  |  |  | 2018-01-05 | 2016-01-14 | loT LTE 170 | 심팩>H&M
3 |  | 판교 현대백화점 | EPS실 | M2M | CNR-L500 | 1.1.5 | 012-2250-4049 | cos25201b.cns-link.net | 450061222504049 | 001301 |  |  |  | 2018-01-05 | 2017-12-21 | loT LTE 170
4 |  | 청담 | EPS실 | M2M | CNR-L500 | 1.1.5 | 012-2262-3958 | cos25301a.cns-link.net | 450061222623958 | 014216 |  |  |  | 2018-01-05 | 2017-11-28 | loT LTE 170 | 20-08-27 라우터 교체
5 |  | 강남신세계 | EPS실 | MT | CNR-L500 | 1.1.5 | 012-2277-5693 | cos25401b.cns-link.net | [5 empty] | 2018-01-05 | 2016-01-14 | loT LTE 170 | 20-05-13 라우터 교체
6 |  | 센텀시티 | EPS실 | MT | GMR-L100 | 1.4.10s | 012-2253-8806 | cos25501.cns-link.net | 355508023938247 |  |  |  |  | 2018-01-05 | 2015-04-08 | loT LTE 120 | 부산WMC>H&M
7 |  | 대구 신세계 | EPS실 | M2M | CNR-L100 | 1.4.16 | 012-2250-4048 | cos25601.cns-link.net | 352891071367987 |  |  |  |  | 2018-01-05 | 2017-12-21 | loT LTE 170
8 |  | 코엑스 현대백화점 | EPS실 | MT | CNR-L580 | 1.4.12 | 012-2257-6583 해지 012-2548-7014 신규 | cos25701b.cns-link.net:8080 |  |  | 20045 |  |  | 2022-05-04 | 2015-10-13 | loT LTE 120 | 20-07-14 라우터 교체
9 |  | 하남스타필드 | EPS실 | M2M | CNR-L500 | 1.1.5 | 012-2278-1648 | cos25801a.cns-link.net | 450061222781648 | 013397 |  |  |  | 2018-01-05 | 2015-04-08 | loT LTE 170 | 20-06-15 라우터 교체
10 |  | 고양스타필드 | 1F EPS실 | M2M | CNR-L100 | 1.4.16 | 012-2291-0122 | cos25901.cns-link.net | 352891070988320 |  |  |  |  | 2017-08-09 | 2017-08-06 | loT LTE 170
11 |  | 한남점 | 1F EPS실 | M2M | CNR-L100 | 1.4.9 | 012-2227-3437 | cos26001.cns-link.net | 352891071120030 |  |  |  |  | 2017-08-16 | 2017-07-19 | loT LTE 170
12 |  | IFC몰 |  | MT | CNR-L500 | 1.1.5 | 구 012-2257-6573 현 012-2257-6568 | cos26101a.cns-link.net | 450061222576568 | 023234 |  |  |  | 2018-02-23 | 2015-10-13 | loT LTE 120
13 |  | 가로수길 | B1F EPS실 | M2M | CNR-L100 | 1.4.16 | 012-2251-4628 | cos26201.cns-link.net | 352891071369553 |  | 20000 | A3A19E |  | 2018-04-16 | 2018-04-05 | IoT LTE 170
14 |  | 용인수지 | 1F EPS실 | MT | CNR-L500 | 1.1.5 | 012-2279-9471 | cos26401.cns-link.net |  |  | 20007 | A3A33B |  | 2019-08-14 | 2019-03-18 | PAD 150
15 |  | 광교갤러리아 | EPS실 | M2M | CNR-L500 | 1.1.5 | 012-2272-6197 | cos26501.cns-link.net | 450061222726197 | 002362 | 20014 |  |  | 2020-02-17 | 2018-08-23 | IoT LTE 170
16 |  | 안성스타필드 | 1F EPS실 | MT | CNR-L500 | 1.1.5 | 012-2522-8192 | cos26601.cns-link.net |  |  | 20017 |  |  | 2020-09-08 | 2020-07-20 | PAD 150
17 |  | 대전 갤러리아 |  | M2M | CNR-L500 | 1.1.5 | 012-2537-3683 | cos26701.cns-link.net |  |  | 20037 |  |  | 2021-05-20 | 2021-04-30 | PAD 150
18 |  | 중동 현대백화점 | EPS실 | MT | CNR-L500 | 1.1.5 | 012-2538-4261 | cos26801.cns-link.net |  |  | 20035 |  |  | 2021-03-19 | 2021-03-11 | PAD 150
1 | &Other Storie | 고양스타필드 | 1F EPS실 | M2M | CNR-L100 | 1.4.16 | 012-2291-3689 | aos50201.cns-link.net | 352891071224543 |  |  |  |  | 2017-08-09 | 2017-08-06 | loT LTE 170
2 |  | 청담점 | B1F EPS실 | MT | CNR-L100 | 1.4.16 | 012-2254-1865 | aos50001a.cns-link.net | 352891071024554 |  |  |  |  | 2017-08-21 | 2015-04-08 | loT LTE 120 | h&m 부산서면 철거분
3 |  | 하남스타필드 | 2F EPS실 | MT | CNR-L500 | 1.1.5 | 012-2254-1906 | aos50101.cns-link.net | 450061222541906 | 002361 | 20049 |  |  | 2022-08-05 | 2015-04-08 | loT LTE 120 | h&m 부산서면 철거분
4 |  | IFC MALL | B2F EPS실 | M2M | CNR-L100 | 1.4.23 | 012-2278-1425 | aos50501.cns-link.net | 352891079504565 |  | 20003 | A3A247 |  | 2018-11-22 | 2018-11-13 | loT LTE 170
5 |  | 강남 코엑스 | B1F EPS실 | MT | CNR-L500 | 1.1.5 | 012-2540-1020 | aos50801a.cns-link.net | 450061225401020 | 028582 | 20039 | A2AE6D |  | 2021-08-13 | 2021-08-19 | PAD 150
1 | ARKET | 파크원 | EPS실 | M2M | CNR-L500 | 1.1.5 | 012-2536-3873 | kr60001.cns-link.net | 450061225363873 | 021954 | 20031 | A3A169 |  | 2021-02-05 | 2021-02-03 | PAD 150
2 | ARKET | 가로수길 | EPS실 | MT | CNR-L500 | 1.1.5 | 012-2538-4298 | kr60101.cns-link.net |  |  | 20034 |  |  | 2021-03-12 | 2021-03-11 | PAD 150

## 3.U+국사 구축현황
3. U+ 국사 RMS 구축현황
순번 | 국사명 | 현장주소 | 장비분류 | 제조사 | 설치위치 | 연동설비 | 관제점 | 통신방식 | 빌더 디바이스명 | SID | 내부IP/DDNS | 기타
1 | U+수원인계 | 경기도 수원시 팔달구 인계동 942-1 | VPN | Sophos | 지상1층 방재실 | 설비자동제어 | 53 | BACN | 수원인계_SCD_001 |  | 192.168.14.12
[6 empty] | 전력감시 | 17 | MODT | 수원인계_SCD_002 |  | 192.168.14.101
2 | U+시흥고객 | 서울시 금천구 시흥동 998번지 | NSGW | A2U | B1F 방재실 | 화재수신반 | 2 | CNS2 |  | 10242/1 | 112.220.19.10:8080
[5 empty] | B3F 발전기실 | 발전기제어반 | 3 | CNS2 |  | 10244/1
[5 empty] | B3F 기계실 | DDC | 9 | CNS2 |  | 10243/1
3 | U+성남수진 | 경기도 성남시 수정구 수진2동 4623 | DDNS | IPTIME | 지하2층 기계실 | A2U-NSGW | 13 | CNS2 |  | 10176/1 | uplussnsj.iptime.org | 21-11-12 재구축
4 | U+안양 | 경기 안양시 만안구 안양7동 200-12 | VPN | Sophos | 지상1층 방재실 | 통합(설비, 전력) | 91 | MODT |  |  | 192.168.5.100
5 | U+독산 | 서울시 금천구 독산동 145-6번지 | NSGW | A2U | 지하2층 방재실 | 화재수신반 |  | CNS2 | 유플러스_독산사옥1 | 10139/1
|  |  | NSGW | A2U | 지하4층 기계실 | DDC |  | CNS2 | 유플러스_독산사옥2 | 10140/1
|  |  | NSGW | A2U | 지하4층 발전기실 | 발전기제어반 |  | CNS2 | 유플러스_독산사옥3 | 10141/1
6 | U+구로 | 서울시 관악구 신림동 571-4 | VPN | Sophos | 지상1층 관리실 | 통합(설비, 전력) | 9 | BACN | 구로_SCD_001 |  | 192.168.4.100
7 | U+북수원 | 경기 수원시 장안구 정자동 1-13 | VPN | Sophos | 지하2층 중앙감시실 | 통합(설비, 전력) | 13 | BACN | 북수원_SCD_001 |  | 192.168.103.100
8 | U+수원우만 | 경기 수원시 팔달구 우만동 508-9 | VPN | Sophos | 지하1층 방재실 | 통합(설비, 전력) | 46 | BACN | 수원우만_SCD_001 |  | 192.168.102.100
9 | U+전주중화산 | 전북 전주시 중화산동 2가 571 | SGW | A2U | 확인필요 | 설비자동제어(LonWorks) | 14 | CNS2 |  | 10179/1 | uplusjjjh.iptime.org:8080 | admin/snicorp99!
10 | U+광주우산 | 전라북도 전주시 덕진구 우아동 3가 산86-2 |  |  | 확인필요 |  | 14 |  |  | 10180/1 | uplusgjws.iptime.org
11 | U+광주광천 | 광주광역시 북구 무등로 290 | VPN | Sophos | 지하4층 운영실 | 통합(설비, 전력) | 126 | MODT | 광주광천_SCD_001 |  | 192.168.35.100
12 | U+광주중흥 | 광주 서구 광천동 35-1번지 | VPN | Sophos | 지상1층 통신실 | 설비자동제어 | 33 | MODT | 광주중흥_SCD_001 |  | 192.168.34.100
[6 empty] | 전력감시 | 8 | BACN | 광주중흥_SCD_002 |  | 192.168.34.101
13 | U+전주우아 | 전라북도 전주시 덕진구 우아동3가 594-23 | VPN | Sophos | 지하1층 운영실 | 통합(설비, 전력) | 18 | BACN | 전주우아_SCD_001 |  | 192.168.36.100
14 | U+대구황금 | 대구 수성구 황금2동 846-3 | SGW | A2U | 옥상층 | 고가수조 | 2 | CNS2 |  | 10044/1
[5 empty] | 2F~3층 서버실 | 온도모듈(KM6412) | 4 | CNS2 |  | 10045/2
[5 empty] | B2F 기계실 | 설비자동제어 | 9 | CNS2 |  | 10045/1
15 | U+남울산 | 울산 남구 야음동 455-7 | VPN | Sophos | 지하1층 창고 | 설비자동제어(LonWorks) | 11 | ILSS | 울산_SCD_001 |  | 192.168.45.100
16 | U+대구동인 | 대구광역시 중구 동인1가 295-1 | VPN | Sophos | 지하1층 관리사무실 | 통합(설비, 전력) | 85 | LGEC | 대구동인_SCD_001 |  | 192.168.53.100
17 | U+대구신천 | 대구시 동수 신천4동 298-2 | VPN | Sophos | 지하4층 종합관제실 | 통합(설비, 전력) | 118 | MODT | 대구신천_SCD_001 |  | 192.168.54.100
18 | U+대구효목 | 대구시 동구 효목동 381-1번지 | VPN | Sophos | 지하3층 종합관제실 | 통합(설비, 전력) | 43 | MODT | 대구효목_SCD_001 |  | 192.168.52.100
19 | U+춘천소양 | 강원 춘천시 소양로 3가 67-1 | DDNS | IPTIME | 확인필요 | 설비자동제어(LonWorks) | 7 | ILSS | 춘천_SCD_001 |  | uplusccsy.iptime.org
20 | U+강릉명주 | 강원 강릉시 명주동 41-2 | DDNS | IPTIME | 확인필요 | 설비자동제어(LonWorks) | 8 | ILSS | 강릉_SCD_001 |  | uplusgrmj.iptime.org
21 | U+대전탄방 | 대전 서구 탄방동 663 | NSGW | A2U | 지하1층 배터리실 | A2U-NSGW | 10 | CNS2 |  |  | uplusdjtb.iptime.org
22 | U+청주복대 | 충북 청주시 홍덕구 복대동 848-4 | NSGW | A2U | 지하1층 펌프실 | A2U-NSGW | 10 | CNS2 |  | 10157/1 | 1.221.215.122 | 21-05-04 재구축 /
23 | U+대전오류 | 대전광역시 중구 오류동 188-3번지 | NSGW | A2U | 지하4층 기계실 | A2U-NSGW | 75 | CNS2 |  | 10158/1 | 192.168.23.100 | 21-05-10 재구축 /
24 | U+대전R&D | 대전광역시 유성구 가정동 34 | NSGW | A2U | 지하1층 기계실 | A2U-NSGW | 56 | CNS2 |  | 10147/1 |  | 21-04-22 재구축 / A2AE3D
25 | U+부산송정 | 부산 해운대구 송정동 130-10 | DDNS | IPTIME | 확인필요 | 설비자동제어(LonWorks) | 7 | ILSS | 부산송정_SCD_001 |  | uplusbssj.iptime.org | 철거
26 | U+부산아미 | 부산 서구 부민동 1가 30-1 | NSGW | A2U | 확인필요 | A2U-NSGW |  | CNS2 |  | 10142/1 | uplusbsam.iptime.org | 21-03-23 재구축 / A2AE3F
27 | U+마산합성 | 경남 마산시 합성동 134-4 | DDNS | A2U | 확인필요 | A2U-NSGW |  | CNS2 |  |  | uplusmshs.iptime.org
28 | U+김해부원 | 경남 김해시 부원동 601-15 | DDNS | IPTIME | 확인필요 | 설비자동제어(LonWorks) | 8 | ILSS | 김해_SCD_001 |  | upluskh.iptime.org
29 | U+통영도천 | 경남 통영시 도천동 33-6 | DDNS | IPTIME | 확인필요 | 설비자동제어(LonWorks) | 10 | ILSS | 통영_SCD_001 |  | uplustydc.iptime.org
30 | U+밀양내이 | 경남 밀양시 내이동 1122-3 | DDNS | IPTIME | 확인필요 | 설비자동제어(LonWorks) | 5 | ILSS | 밀양내이_SCD_001 |  | uplusmy.iptime.org
31 | U+양산중부 | 경남 양산시 중부동 427-11,13 | DDNS | IPTIME | 확인필요 | 설비자동제어(LonWorks) | 6 | ILSS | 양산_SCD_001 |  | uplusys.iptime.org
32 | U+거제학동 | 경남 거제시 동부면 학동리 229-1,230 | DDNS | IPTIME | 확인필요 | 설비자동제어(LonWorks) | 5 | ILSS | 거제_SCD_001 |  | upluskj.iptime.org | 철거
33 | U+부산감전 | 부산시 사상구 감전동 165-10 | VPN | Sophos | 지하1층 방재실 | 설비자동제어 | 79 | LGEC | 부산감전_SCD_001 |  | 192.168.57.100
[6 empty] | 전력감시 | 29 | BACN | 부산감전_SCD_0012 |  | 192.168.100.100
34 | U+부산고객 | 부산 중구 중앙동 5가 50번지 | VPN | Sophos | 지하5층 방재실 | 설비자동제어 | 121 | LGEC | 부산고객센터_SCD_001 |  | 192.168.56.100
35 | U+부산초량 | 부산시 동구 초량동 1145-7 | VPN | Sophos | 지하3층 감시실 | 통합(설비, 전력) | 50 | MODT | 부산초량_SCD_001 |  | 192.168.55.100
36 | U+논현고객센터 | 서울 강남구 논현동 267-14 | SGW | A2U | 지하3층 기계실 | A2U-NSGW | 26 | CNS2 |  | 10103/1 |  | 20-09-23 재구축 / A2AE21
37 | U+인천간석 | 인천 남동구 간석 3동 113-3 | SGW | A2U | 지하1층 수변전실 | A2U-NSGW | 50 | CNS2 |  | 10178/1 | uplusicgs.iptime.org | 21-11-24 재구축
38 | U+방배 | 서울시 서초구 방배동 537-18 | VPN | Sophos | 지상1층 방재실 | 통합(설비, 전력) | 34 | BACN | 방배_SCD_001 |  | 192.168.3.100
39 | U+인천구월 | 인천시 남동구 구월동1128-12 | VPN | Sophos | 확인필요 | 설비자동제어 | 126 | LGEC | 인천구월_SCD_001 |  | 192.168.101.100
[6 empty] | 전력감시 | 16 | LGE1 | 인천구월_SCD_002 |  | 192.168.101.100
2022 | U+진주충무공